## д35
Приложение к Протоколу №2 общего собрания собственииков помещений от 31.07.2015 года
ООО УК "Микрорайон Радужный", в соответствии с федеральным законом №261-фз "ОБ ЭНЕРГОСБЕРЕЖЕНИИ И
ПОВЫШЕНИИ ЭНЕРГЕТИЧЕСКОЙ ЭФФЕКТИВНОСТИ И О ВНЕСЕНИИ ИЗМЕНЕНИЙ В ОТДЕЛЬНЫЕ ЗАКОНОДАТЕЛЬНЫЕ
АКТЫ РФ ОТ 23.11.2009г. " предлагает ознакомиться с перечнем мероприятий "по энергосбережению и повышению
энергетической эффективности ж/д №35 ул.Ленина п.Локомотивный, Карталинский район, Челябинская область
N | Наименование мероприятия | Цель мероприятия | Применяемые технологии, оборудование и материалы | Возможные исполнители мероприятий | Источник финансирования | Характер эксплуатации после реализации мероприятия | Расходы на проведение мероприятий | Срок окупаемости мероприятий | Объем ожидаемого снижения энергоресурсов
Система отопления
1. | Установка линейных балансировочных вентилей и балансировка системы отопления | 1) Рациональное использование тепловой энергии; | Балансировочные вентили, запорные вентили, воздухо-выпускные клапаны | Управляющая организация | плата за содержание и ремонт жилого помещения | Периодическая регулировка,ремонт | 5250 | 3 года | 10%
2) Экономия потребления тепловой энергии в системе отопления
2. | Промывка трубопроводов и стояков системы отопления | 1) Рациональное использование тепловой энергии; | Промывочные машины и реагенты | Управляющая организация | плата за содержание и ремонт жилого помещения | Периодический осмотр, ремонт | 15150 | 1 год | 5%
2) Экономия потребления тепловой энергии в системе отопления
3. | Ремонт изоляции трубопроводов системы отопления в подвальных помещениях с применением энергоэффективных материалов | 1) Рациональное использование тепловой энергии; | Современные теплоизоляционные материалы в виде скорлуп и цилиндров | Управляющая организация | плата за содержание и ремонт жилого помещения | Периодический осмотр, ремонт | 2300 | 3 года | 8%
2) Экономия потребления тепловой энергии в системе отопления
Система горячего водоснабжения
4. | Ремонт изоляции теплообменников и трубопроводов системы ГВС в подвальных помещениях с применением энергоэффективных материалов | 1) Рациональное использование тепловой энергии; | Современные теплоизоляционные материалы в виде скорлуп и цилиндров | Управляющая организация | плата за содержание и ремонт жилого помещения | Периодический осмотр, ремонт | 4800 | 5 лет | 12%
2) Экономия потребления тепловой энергии и воды в системе ГВС
5. | Заделка, уплотнение и утепление дверных блоков на входе в подъезды и обеспечение автоматического закрывания дверей | 1) Снижение утечек тепла через двери подъездов; | Двери с теплоизоляцией, прокладки, полиуретановая пена, автоматические дверные доводчики и др. | Управляющая организация | плата за содержание и ремонт жилого помещения | Периодический осмотр, ремонт | 13000 | 1 год | 3%
2) Рациональное использование тепловой энергии;
3) Усиление безопасности жителей
6. | Установка дверей и заслонок в проемах чердачных помещений | 1) Снижение утечек тепла через проемы чердаков; | Двери, дверки и заслонки с теплоизоляцией, воздушные заслонки | Управляющая организация | плата за содержание и ремонт жилого помещения | Периодический осмотр, ремонт | 4600 | 2 года | 2%
2) Рациональное использование тепловой энергии
7. | Заделка и уплотнение оконных блоков в подъездах | 1) Снижение инфильтрации через оконные блоки; | Прокладки, полиуретановая пена и др. | Управляющая организация | плата за содержание и ремонт жилого помещения | Периодический осмотр, ремонт | 3980 | 3 года | 3%
2) Рациональное использование тепловой энергии
8. | Модернизация ИТП с установкой и настройкой аппаратуры автоматического управления параметрами воды в системе отопления в зависимости от температуры наружного воздуха | 1) Автоматическое регулирование параметров в системе отопления; | Оборудование для автоматического регулирования расхода, температуры и давления воды в системе отопления, в том числе насосы, контроллеры, регулирующие клапаны с приводом, датчики температуры воды и температуры наружного воздуха и др. | Энергосервисная организация | плата за содержание и ремонт жилого помещения | Периодическое техническое обслуживание оборудования, настройка автоматики, ремонт | 9600 | 5 лет | 8%
2) Рациональное использование тепловой энергии;
3) Экономия потребления тепловой энергии в системе отопления
9. | Модернизация трубопроводов и арматуры системы отопления | 1) Увеличение срока эксплуатации трубопроводов; | Современные предизолированные трубопроводы, арматура | Управляющая организация | плата за содержание и ремонт жилого помещения | Периодический осмотр, ремонт | 11000 | 5 лет | 5%
2) Снижение утечек воды;
3) Снижение числа аварий;
4) Рациональное использование тепловой энергии;
5) Экономия потребления тепловой энергии в системе отопления
10. | Обеспечение рециркуляции воды в системе ГВС | 1) Рациональное использование тепловой энергии и воды; | Циркуляционный насос, автоматика, трубопроводы | Управляющая организация | плата за содержание и ремонт жилого помещения | Периодическое техническое обслуживание оборудования, настройка автоматики, ремонт | 8700 | 2 года | 7%
2) Экономия потребления тепловой энергии и воды в системе ГВС
11. | Модернизация ИТП с установкой и настройкой аппаратуры автоматического управления параметрами воды в системе ГВС | 1) Автоматическое регулирование параметров в системе ГВС; | Оборудование для автоматического регулирования температуры в системе ГВС, включая контроллер, регулирующий клапан с приводом, датчик температуры горячей воды и др. | Энергосервисная организация | плата за содержание и ремонт жилого помещения | Периодическое техническое обслуживание оборудования, настройка автоматики, ремонт | 5100 | 3 года | 10%
2) Рациональное использование тепловой энергии;
3) Экономия потребления тепловой энергии и воды в системе ГВС
13. | Модернизация трубопроводов и арматуры системы ГВС | 1) Увеличение срока эксплуатации трубопроводов; | Современные пластиковые трубопроводы, арматура | Управляющая организация | плата за содержание и ремонт жилого помещения | Периодический осмотр, ремонт | 9875 | 5 лет | 2%
2) Снижение утечек воды;
3) Снижение числа аварий;
4) Рациональное использование тепловой энергии и воды;
5) Экономия потребления тепловой энергии и воды в системе ГВС
Стеновые конструкции
12. | Утепление потолка подвала | 1) Уменьшение охлаждения или промерзания потолка технического подвала; | Тепло-, водо- и пароизоляционные материалы и др. | Управляющая организация | плата за содержание и ремонт жилого помещения | Периодический осмотр, ремонт | 4300 | 3 года | 2%
2) Рациональное использование тепловой энергии;
3) Увеличение срока службы строительных конструкций
13. | Ремонт унитазов или замена на экономичные модели | 1) Ликвидация утечек воды; | Запчасти, современные экономичные модели | Управляющая организация | плата по отдельному договору | Периодический осмотр, ремонт | 2800 | 2 года | 8%
2) Рациональное использование воды;
3) Экономия потребления воды в системе ХВС
14. | Ремонт смесителей и душевых головок или замена на экономичные модели | 1) Ликвидация утечек воды; | Запчасти, современные | Управляющая организация | плата по отдельному договору | Периодический осмотр, ремонт | 2950 | 3 года | 7%
|  | 2) Рациональное использование воды; | экономичные модели
3) Экономия потребления воды в системе ХВС
Система электроснабжения
15. | Замен ламп накаливания в местах общего пользования на энергоэффективные лампы | 1) Снижение потерь электроэнергии | Люминесцентные лампы, светодиодные лампы | Управляющая организация | плата за содержание и ремонт жилого помещения | Периодический осмотр, протирка | 5100 | 7 лет | 15%
2) Экономия расхода электроэнергии на ОДН
16. | Установка датчиков движения в местах общего пользования | 1) Снижение потерь электроэнергии | Датчики движения | Управляющая организация | плата за содержание и ремонт жилого помещения | Периодический осмотр, ремонт | 6700 | 5 лет | 4%
2) Экономия расхода электроэнергии на ОДН
17. | Установка фотоакустических реле для влючения наружнего освещения | 1) Снижение потерь электроэнергии | Фотоакустические реле | Управляющая организация | плата за содержание и ремонт жилого помещения | Периодический осмотр, ремонт | 1650 | 2 года | 3%
2) Экономия расхода электроэнергии на ОДН
,

## д81
ООО УК "Микрорайон Радужный", в соответствии с федеральным законом №261-фз "ОБ ЭНЕРГОСБЕРЕЖЕНИИ И
ПОВЫШЕНИИ ЭНЕРГЕТИЧЕСКОЙ ЭФФЕКТИВНОСТИ И О ВНЕСЕНИИ ИЗМЕНЕНИЙ В ОТДЕЛЬНЫЕ ЗАКОНОДАТЕЛЬНЫЕ
АКТЫ РФ ОТ 23.11.2009г. " предлагает ознакомиться с перечнем мероприятий "по энергосбережению и повышению
энергетической эффективности ж/д №81 ул.Профессора Благих
N | Наименование мероприятия | Цель мероприятия | Применяемые технологии, оборудование и материалы | Возможные исполнители мероприятий | Источник финансирования | Характер эксплуатации после реализации мероприятия | Расходы на проведение мероприятий | Срок окупаемости мероприятий | Объем ожидаемого снижения энергоресурсов
Система отопления
1. | Установка линейных балансировочных вентилей и балансировка системы отопления | 1) Рациональное использование тепловой энергии; | Балансировочные вентили, запорные вентили, воздухо-выпускные клапаны | Управляющая организация | плата за содержание и ремонт жилого помещения | Периодическая регулировка,ремонт | 7285 | 3 года | 10%
2) Экономия потребления тепловой энергии в системе отопления
2. | Промывка трубопроводов и стояков системы отопления | 1) Рациональное использование тепловой энергии; | Промывочные машины и реагенты | Управляющая организация | плата за содержание и ремонт жилого помещения | Периодический осмотр, ремонт | 26500 | 1 год | 5%
2) Экономия потребления тепловой энергии в системе отопления
3. | Ремонт изоляции трубопроводов системы отопления в подвальных помещениях с применением энергоэффективных материалов | 1) Рациональное использование тепловой энергии; | Современные теплоизоляционные материалы в виде скорлуп и цилиндров | Управляющая организация | плата за содержание и ремонт жилого помещения | Периодический осмотр, ремонт | 3750 | 3 года | 8%
2) Экономия потребления тепловой энергии в системе отопления
Система горячего водоснабжения
4. | Ремонт изоляции теплообменников и трубопроводов системы ГВС в подвальных помещениях с применением энергоэффективных материалов | 1) Рациональное использование тепловой энергии; | Современные теплоизоляционные материалы в виде скорлуп и цилиндров | Управляющая организация | плата за содержание и ремонт жилого помещения | Периодический осмотр, ремонт | 6000 | 5 лет | 12%
2) Экономия потребления тепловой энергии и воды в системе ГВС
5. | Заделка, уплотнение и утепление дверных блоков на входе в подъезды и обеспечение автоматического закрывания дверей | 1) Снижение утечек тепла через двери подъездов; | Двери с теплоизоляцией, прокладки, полиуретановая пена, автоматические дверные доводчики и др. | Управляющая организация | плата за содержание и ремонт жилого помещения | Периодический осмотр, ремонт | 28250 | 1 год | 3%
2) Рациональное использование тепловой энергии;
3) Усиление безопасности жителей
6. | Установка дверей и заслонок в проемах подвальных помещений | 1) Снижение утечек тепла через подвальные проемы; | Двери, дверки и заслонки с теплоизоляцией | Управляющая организация | плата за содержание и ремонт жилого помещения | Периодический осмотр, ремонт | 4875 | 2 года | 2%
2) Рациональное использование тепловой энергии
7. | Установка дверей и заслонок в проемах чердачных помещений | 1) Снижение утечек тепла через проемы чердаков; | Двери, дверки и заслонки с теплоизоляцией, воздушные заслонки | Управляющая организация | плата за содержание и ремонт жилого помещения | Периодический осмотр, ремонт | 3375 | 2 года | 2%
2) Рациональное использование тепловой энергии
8. | Заделка и уплотнение оконных блоков в подъездах | 1) Снижение инфильтрации через оконные блоки; | Прокладки, полиуретановая пена и др. | Управляющая организация | плата за содержание и ремонт жилого помещения | Периодический осмотр, ремонт | 2463 | 3 года | 3%
2) Рациональное использование тепловой энергии
9. | Модернизация ИТП с установкой и настройкой аппаратуры автоматического управления параметрами воды в системе отопления в зависимости от температуры наружного воздуха | 1) Автоматическое регулирование параметров в системе отопления; | Оборудование для автоматического регулирования расхода, температуры и давления воды в системе отопления, в том числе насосы, контроллеры, регулирующие клапаны с приводом, датчики температуры воды и температуры наружного воздуха и др. | Энергосервисная организация | плата за содержание и ремонт жилого помещения | Периодическое техническое обслуживание оборудования, настройка автоматики, ремонт | 12000 | 5 лет | 8%
2) Рациональное использование тепловой энергии;
3) Экономия потребления тепловой энергии в системе отопления
10. | Модернизация трубопроводов и арматуры системы отопления | 1) Увеличение срока эксплуатации трубопроводов; | Современные предизолированные трубопроводы, арматура | Управляющая организация | плата за содержание и ремонт жилого помещения | Периодический осмотр, ремонт | 8250 | 5 лет | 5%
2) Снижение утечек воды;
3) Снижение числа аварий;
4) Рациональное использование тепловой энергии;
5) Экономия потребления тепловой энергии в системе отопления
11. | Обеспечение рециркуляции воды в системе ГВС | 1) Рациональное использование тепловой энергии и воды; | Циркуляционный насос, автоматика, трубопроводы | Управляющая организация | плата за содержание и ремонт жилого помещения | Периодическое техническое обслуживание оборудования, настройка автоматики, ремонт | 4200 | 2 года | 7%
2) Экономия потребления тепловой энергии и воды в системе ГВС
12. | Модернизация ИТП с установкой и настройкой аппаратуры автоматического управления параметрами воды в системе ГВС | 1) Автоматическое регулирование параметров в системе ГВС; | Оборудование для автоматического регулирования температуры в системе ГВС, включая контроллер, регулирующий клапан с приводом, датчик температуры горячей воды и др. | Энергосервисная организация | плата за содержание и ремонт жилого помещения | Периодическое техническое обслуживание оборудования, настройка автоматики, ремонт | 7128 | 3 года | 10%
2) Рациональное использование тепловой энергии;
3) Экономия потребления тепловой энергии и воды в системе ГВС
13. | Модернизация трубопроводов и арматуры системы ГВС | 1) Увеличение срока эксплуатации трубопроводов; | Современные пластиковые трубопроводы, арматура | Управляющая организация | плата за содержание и ремонт жилого помещения | Периодический осмотр, ремонт | 7375 | 5 лет | 2%
2) Снижение утечек воды;
3) Снижение числа аварий;
4) Рациональное использование тепловой энергии и воды;
5) Экономия потребления тепловой энергии и воды в системе ГВС
14. | Замена оконных блоков | 1) Снижение инфильтрации через оконные блоки; | Современные пластиковые стеклопакеты | Управляющая организация | плата за содержание и ремонт жилого помещения | Периодический осмотр, ремонт | 2400 | 5 лет | 3%
2) Рациональное использование тепловой энергии;
3) Увеличение срока службы окон
Стеновые конструкции
15. | Утепление потолка подвала | 1) Уменьшение охлаждения или промерзания потолка технического подвала; | Тепло-, водо- и пароизоляционные материалы и др. | Управляющая организация | плата за содержание и ремонт жилого помещения | Периодический осмотр, ремонт | 7200 | 3 года | 2%
2) Рациональное использование тепловой энергии;
3) Увеличение срока службы строительных конструкций
16. | Заделка межпанельных и компенсационных швов | 1) Уменьшение сквозняков, протечек, промерзания, продувания, образования грибков; | Технология "Теплый шов"; Герметик, теплоизоляционные прокладки, мастика и др. | Энергосервисная организация | плата за содержание и ремонт жилого помещения | Периодический осмотр, ремонт | 24500 | 5 лет | 12%
2) Рациональное использование тепловой энергии;
3) Увеличение срока службы стеновых конструкций
17. | Ремонт унитазов или замена на экономичные модели | 1) Ликвидация утечек воды; | Запчасти, современные экономичные модели | Управляющая организация | плата по отдельному договору | Периодический осмотр, ремонт | 4125 | 2 года | 8%
2) Рациональное использование воды;
3) Экономия потребления воды в системе ХВС
18. | Ремонт смесителей и душевых головок или замена на экономичные модели | 1) Ликвидация утечек воды; | Запчасти, современные | Управляющая организация | плата по отдельному договору | Периодический осмотр, ремонт | 1775 | 3 года | 7%
|  | 2) Рациональное использование воды; | экономичные модели
3) Экономия потребления воды в системе ХВС
Система вентиляции
19. | Ремонт или установка воздушных заслонок | 1) Ликвидация утечек тепла через систему вентиляции; | Воздушные заслонки с регулированием проходного сечения | Управляющая организация | плата по отдельному договору | Периодический осмотр, регулировка, ремонт | 2485 | 3 года | 8%
2) Рациональное использование тепловой энергии
Система электроснабжения
20. | Замен ламп накаливания в местах общего пользования на энергоэффективные лампы | 1) Снижение потерь электроэнергии | Люминесцентные лампы, светодиодные лампы | Управляющая организация | плата за содержание и ремонт жилого помещения | Периодический осмотр, протирка | 3875 | 7 лет | 15%
2) Экономия расхода электроэнергии на ОДН
21. | Установка датчиков движения в местах общего пользования | 1) Снижение потерь электроэнергии | Датчики движения | Управляющая организация | плата за содержание и ремонт жилого помещения | Периодический осмотр, ремонт | 6525 | 5 лет | 4%
2) Экономия расхода электроэнергии на ОДН
22. | Установка фотоакустических реле для влючения наружнего освещения | 1) Снижение потерь электроэнергии | Фотоакустические реле | Управляющая организация | плата за содержание и ремонт жилого помещения | Периодический осмотр, ремонт | 2450 | 2 года | 3%
2) Экономия расхода электроэнергии на ОДН
,

## д83
ООО УК "Микрорайон Радужный", в соответствии с федеральным законом №261-фз "ОБ ЭНЕРГОСБЕРЕЖЕНИИ И
ПОВЫШЕНИИ ЭНЕРГЕТИЧЕСКОЙ ЭФФЕКТИВНОСТИ И О ВНЕСЕНИИ ИЗМЕНЕНИЙ В ОТДЕЛЬНЫЕ ЗАКОНОДАТЕЛЬНЫЕ
АКТЫ РФ ОТ 23.11.2009г. " предлагает ознакомиться с перечнем мероприятий "по энергосбережению и повышению
энергетической эффективности ж/д №83 ул.Профессора Благих
N | Наименование мероприятия | Цель мероприятия | Применяемые технологии, оборудование и материалы | Возможные исполнители мероприятий | Источник финансирования | Характер эксплуатации после реализации мероприятия | Расходы на проведение мероприятий | Срок окупаемости мероприятий | Объем ожидаемого снижения энергоресурсов
Система отопления
1. | Установка линейных балансировочных вентилей и балансировка системы отопления | 1) Рациональное использование тепловой энергии; | Балансировочные вентили, запорные вентили, воздухо-выпускные клапаны | Управляющая организация | плата за содержание и ремонт жилого помещения | Периодическая регулировка,ремонт | 4285 | 3 года | 10%
2) Экономия потребления тепловой энергии в системе отопления
2. | Промывка трубопроводов и стояков системы отопления | 1) Рациональное использование тепловой энергии; | Промывочные машины и реагенты | Управляющая организация | плата за содержание и ремонт жилого помещения | Периодический осмотр, ремонт | 24000 | 1 год | 5%
2) Экономия потребления тепловой энергии в системе отопления
3. | Ремонт изоляции трубопроводов системы отопления в подвальных помещениях с применением энергоэффективных материалов | 1) Рациональное использование тепловой энергии; | Современные теплоизоляционные материалы в виде скорлуп и цилиндров | Управляющая организация | плата за содержание и ремонт жилого помещения | Периодический осмотр, ремонт | 3750 | 3 года | 8%
2) Экономия потребления тепловой энергии в системе отопления
Система горячего водоснабжения
4. | Ремонт изоляции теплообменников и трубопроводов системы ГВС в подвальных помещениях с применением энергоэффективных материалов | 1) Рациональное использование тепловой энергии; | Современные теплоизоляционные материалы в виде скорлуп и цилиндров | Управляющая организация | плата за содержание и ремонт жилого помещения | Периодический осмотр, ремонт | 3500 | 5 лет | 12%
2) Экономия потребления тепловой энергии и воды в системе ГВС
5. | Заделка, уплотнение и утепление дверных блоков на входе в подъезды и обеспечение автоматического закрывания дверей | 1) Снижение утечек тепла через двери подъездов; | Двери с теплоизоляцией, прокладки, полиуретановая пена, автоматические дверные доводчики и др. | Управляющая организация | плата за содержание и ремонт жилого помещения | Периодический осмотр, ремонт | 20935 | 1 год | 3%
2) Рациональное использование тепловой энергии;
3) Усиление безопасности жителей
6. | Установка дверей и заслонок в проемах подвальных помещений | 1) Снижение утечек тепла через подвальные проемы; | Двери, дверки и заслонки с теплоизоляцией | Управляющая организация | плата за содержание и ремонт жилого помещения | Периодический осмотр, ремонт | 4875 | 2 года | 2%
2) Рациональное использование тепловой энергии
7. | Установка дверей и заслонок в проемах чердачных помещений | 1) Снижение утечек тепла через проемы чердаков; | Двери, дверки и заслонки с теплоизоляцией, воздушные заслонки | Управляющая организация | плата за содержание и ремонт жилого помещения | Периодический осмотр, ремонт | 4075 | 2 года | 2%
2) Рациональное использование тепловой энергии
8. | Заделка и уплотнение оконных блоков в подъездах | 1) Снижение инфильтрации через оконные блоки; | Прокладки, полиуретановая пена и др. | Управляющая организация | плата за содержание и ремонт жилого помещения | Периодический осмотр, ремонт | 2463 | 3 года | 3%
2) Рациональное использование тепловой энергии
9. | Модернизация ИТП с установкой и настройкой аппаратуры автоматического управления параметрами воды в системе отопления в зависимости от температуры наружного воздуха | 1) Автоматическое регулирование параметров в системе отопления; | Оборудование для автоматического регулирования расхода, температуры и давления воды в системе отопления, в том числе насосы, контроллеры, регулирующие клапаны с приводом, датчики температуры воды и температуры наружного воздуха и др. | Энергосервисная организация | плата за содержание и ремонт жилого помещения | Периодическое техническое обслуживание оборудования, настройка автоматики, ремонт | 12000 | 5 лет | 8%
2) Рациональное использование тепловой энергии;
3) Экономия потребления тепловой энергии в системе отопления
10. | Модернизация трубопроводов и арматуры системы отопления | 1) Увеличение срока эксплуатации трубопроводов; | Современные предизолированные трубопроводы, арматура | Управляющая организация | плата за содержание и ремонт жилого помещения | Периодический осмотр, ремонт | 8250 | 5 лет | 5%
2) Снижение утечек воды;
3) Снижение числа аварий;
4) Рациональное использование тепловой энергии;
5) Экономия потребления тепловой энергии в системе отопления
11. | Обеспечение рециркуляции воды в системе ГВС | 1) Рациональное использование тепловой энергии и воды; | Циркуляционный насос, автоматика, трубопроводы | Управляющая организация | плата за содержание и ремонт жилого помещения | Периодическое техническое обслуживание оборудования, настройка автоматики, ремонт | 6700 | 2 года | 7%
2) Экономия потребления тепловой энергии и воды в системе ГВС
12. | Модернизация ИТП с установкой и настройкой аппаратуры автоматического управления параметрами воды в системе ГВС | 1) Автоматическое регулирование параметров в системе ГВС; | Оборудование для автоматического регулирования температуры в системе ГВС, включая контроллер, регулирующий клапан с приводом, датчик температуры горячей воды и др. | Энергосервисная организация | плата за содержание и ремонт жилого помещения | Периодическое техническое обслуживание оборудования, настройка автоматики, ремонт | 7128 | 3 года | 10%
2) Рациональное использование тепловой энергии;
3) Экономия потребления тепловой энергии и воды в системе ГВС
13. | Модернизация трубопроводов и арматуры системы ГВС | 1) Увеличение срока эксплуатации трубопроводов; | Современные пластиковые трубопроводы, арматура | Управляющая организация | плата за содержание и ремонт жилого помещения | Периодический осмотр, ремонт | 4875 | 5 лет | 2%
2) Снижение утечек воды;
3) Снижение числа аварий;
4) Рациональное использование тепловой энергии и воды;
5) Экономия потребления тепловой энергии и воды в системе ГВС
14. | Замена оконных блоков | 1) Снижение инфильтрации через оконные блоки; | Современные пластиковые стеклопакеты | Управляющая организация | плата за содержание и ремонт жилого помещения | Периодический осмотр, ремонт | 2400 | 5 лет | 3%
2) Рациональное использование тепловой энергии;
3) Увеличение срока службы окон
Стеновые конструкции
15. | Утепление потолка подвала | 1) Уменьшение охлаждения или промерзания потолка технического подвала; | Тепло-, водо- и пароизоляционные материалы и др. | Управляющая организация | плата за содержание и ремонт жилого помещения | Периодический осмотр, ремонт | 7200 | 3 года | 2%
2) Рациональное использование тепловой энергии;
3) Увеличение срока службы строительных конструкций
16. | Заделка межпанельных и компенсационных швов | 1) Уменьшение сквозняков, протечек, промерзания, продувания, образования грибков; | Технология "Теплый шов"; Герметик, теплоизоляционные прокладки, мастика и др. | Энергосервисная организация | плата за содержание и ремонт жилого помещения | Периодический осмотр, ремонт | 19500 | 5 лет | 12%
2) Рациональное использование тепловой энергии;
3) Увеличение срока службы стеновых конструкций
17. | Ремонт унитазов или замена на экономичные модели | 1) Ликвидация утечек воды; | Запчасти, современные экономичные модели | Управляющая организация | плата по отдельному договору | Периодический осмотр, ремонт | 3755 | 2 года | 8%
2) Рациональное использование воды;
3) Экономия потребления воды в системе ХВС
18. | Ремонт смесителей и душевых головок или замена на экономичные модели | 1) Ликвидация утечек воды; | Запчасти, современные | Управляющая организация | плата по отдельному договору | Периодический осмотр, ремонт | 1968 | 3 года | 7%
|  | 2) Рациональное использование воды; | экономичные модели
3) Экономия потребления воды в системе ХВС
Система вентиляции
19. | Ремонт или установка воздушных заслонок | 1) Ликвидация утечек тепла через систему вентиляции; | Воздушные заслонки с регулированием проходного сечения | Управляющая организация | плата по отдельному договору | Периодический осмотр, регулировка, ремонт | 2450 | 3 года | 8%
2) Рациональное использование тепловой энергии
Система электроснабжения
20. | Замен ламп накаливания в местах общего пользования на энергоэффективные лампы | 1) Снижение потерь электроэнергии | Люминесцентные лампы, светодиодные лампы | Управляющая организация | плата за содержание и ремонт жилого помещения | Периодический осмотр, протирка | 3875 | 7 лет | 15%
2) Экономия расхода электроэнергии на ОДН
21. | Установка датчиков движения в местах общего пользования | 1) Снижение потерь электроэнергии | Датчики движения | Управляющая организация | плата за содержание и ремонт жилого помещения | Периодический осмотр, ремонт | 3775 | 5 лет | 4%
2) Экономия расхода электроэнергии на ОДН
22. | Установка фотоакустических реле для влючения наружнего освещения | 1) Снижение потерь электроэнергии | Фотоакустические реле | Управляющая организация | плата за содержание и ремонт жилого помещения | Периодический осмотр, ремонт | 2450 | 2 года | 3%
2) Экономия расхода электроэнергии на ОДН
,

## д79
ООО УК "Микрорайон Радужный", в соответствии с федеральным законом №261-фз "ОБ ЭНЕРГОСБЕРЕЖЕНИИ И
ПОВЫШЕНИИ ЭНЕРГЕТИЧЕСКОЙ ЭФФЕКТИВНОСТИ И О ВНЕСЕНИИ ИЗМЕНЕНИЙ В ОТДЕЛЬНЫЕ ЗАКОНОДАТЕЛЬНЫЕ
АКТЫ РФ ОТ 23.11.2009г. " предлагает ознакомиться с перечнем мероприятий "по энергосбережению и повышению
энергетической эффективности ж/д №79 ул.Профессора Благих
N | Наименование мероприятия | Цель мероприятия | Применяемые технологии, оборудование и материалы | Возможные исполнители мероприятий | Источник финансирования | Характер эксплуатации после реализации мероприятия | Расходы на проведение мероприятий | Срок окупаемости мероприятий | Объем ожидаемого снижения энергоресурсов
Система отопления
1. | Установка линейных балансировочных вентилей и балансировка системы отопления | 1) Рациональное использование тепловой энергии; | Балансировочные вентили, запорные вентили, воздухо-выпускные клапаны | Управляющая организация | плата за содержание и ремонт жилого помещения | Периодическая регулировка,ремонт | 7250 | 3 года | 10%
2) Экономия потребления тепловой энергии в системе отопления
2. | Промывка трубопроводов и стояков системы отопления | 1) Рациональное использование тепловой энергии; | Промывочные машины и реагенты | Управляющая организация | плата за содержание и ремонт жилого помещения | Периодический осмотр, ремонт | 28750 | 1 год | 5%
2) Экономия потребления тепловой энергии в системе отопления
3. | Ремонт изоляции трубопроводов системы отопления в подвальных помещениях с применением энергоэффективных материалов | 1) Рациональное использование тепловой энергии; | Современные теплоизоляционные материалы в виде скорлуп и цилиндров | Управляющая организация | плата за содержание и ремонт жилого помещения | Периодический осмотр, ремонт | 4750 | 3 года | 8%
2) Экономия потребления тепловой энергии в системе отопления
Система горячего водоснабжения
4. | Ремонт изоляции теплообменников и трубопроводов системы ГВС в подвальных помещениях с применением энергоэффективных материалов | 1) Рациональное использование тепловой энергии; | Современные теплоизоляционные материалы в виде скорлуп и цилиндров | Управляющая организация | плата за содержание и ремонт жилого помещения | Периодический осмотр, ремонт | 6200 | 5 лет | 12%
2) Экономия потребления тепловой энергии и воды в системе ГВС
5. | Заделка, уплотнение и утепление дверных блоков на входе в подъезды и обеспечение автоматического закрывания дверей | 1) Снижение утечек тепла через двери подъездов; | Двери с теплоизоляцией, прокладки, полиуретановая пена, автоматические дверные доводчики и др. | Управляющая организация | плата за содержание и ремонт жилого помещения | Периодический осмотр, ремонт | 25000 | 1 год | 3%
2) Рациональное использование тепловой энергии;
3) Усиление безопасности жителей
6. | Установка дверей и заслонок в проемах подвальных помещений | 1) Снижение утечек тепла через подвальные проемы; | Двери, дверки и заслонки с теплоизоляцией | Управляющая организация | плата за содержание и ремонт жилого помещения | Периодический осмотр, ремонт | 4875 | 2 года | 2%
2) Рациональное использование тепловой энергии
7. | Установка дверей и заслонок в проемах чердачных помещений | 1) Снижение утечек тепла через проемы чердаков; | Двери, дверки и заслонки с теплоизоляцией, воздушные заслонки | Управляющая организация | плата за содержание и ремонт жилого помещения | Периодический осмотр, ремонт | 7325 | 2 года | 2%
2) Рациональное использование тепловой энергии
8. | Заделка и уплотнение оконных блоков в подъездах | 1) Снижение инфильтрации через оконные блоки; | Прокладки, полиуретановая пена и др. | Управляющая организация | плата за содержание и ремонт жилого помещения | Периодический осмотр, ремонт | 4988 | 3 года | 3%
2) Рациональное использование тепловой энергии
9. | Модернизация ИТП с установкой и настройкой аппаратуры автоматического управления параметрами воды в системе отопления в зависимости от температуры наружного воздуха | 1) Автоматическое регулирование параметров в системе отопления; | Оборудование для автоматического регулирования расхода, температуры и давления воды в системе отопления, в том числе насосы, контроллеры, регулирующие клапаны с приводом, датчики температуры воды и температуры наружного воздуха и др. | Энергосервисная организация | плата за содержание и ремонт жилого помещения | Периодическое техническое обслуживание оборудования, настройка автоматики, ремонт | 14695 | 5 лет | 8%
2) Рациональное использование тепловой энергии;
3) Экономия потребления тепловой энергии в системе отопления
10. | Модернизация трубопроводов и арматуры системы отопления | 1) Увеличение срока эксплуатации трубопроводов; | Современные предизолированные трубопроводы, арматура | Управляющая организация | плата за содержание и ремонт жилого помещения | Периодический осмотр, ремонт | 13250 | 5 лет | 5%
2) Снижение утечек воды;
3) Снижение числа аварий;
4) Рациональное использование тепловой энергии;
5) Экономия потребления тепловой энергии в системе отопления
11. | Обеспечение рециркуляции воды в системе ГВС | 1) Рациональное использование тепловой энергии и воды; | Циркуляционный насос, автоматика, трубопроводы | Управляющая организация | плата за содержание и ремонт жилого помещения | Периодическое техническое обслуживание оборудования, настройка автоматики, ремонт | 11700 | 2 года | 7%
2) Экономия потребления тепловой энергии и воды в системе ГВС
12. | Модернизация ИТП с установкой и настройкой аппаратуры автоматического управления параметрами воды в системе ГВС | 1) Автоматическое регулирование параметров в системе ГВС; | Оборудование для автоматического регулирования температуры в системе ГВС, включая контроллер, регулирующий клапан с приводом, датчик температуры горячей воды и др. | Энергосервисная организация | плата за содержание и ремонт жилого помещения | Периодическое техническое обслуживание оборудования, настройка автоматики, ремонт | 7128 | 3 года | 10%
2) Рациональное использование тепловой энергии;
3) Экономия потребления тепловой энергии и воды в системе ГВС
13. | Модернизация трубопроводов и арматуры системы ГВС | 1) Увеличение срока эксплуатации трубопроводов; | Современные пластиковые трубопроводы, арматура | Управляющая организация | плата за содержание и ремонт жилого помещения | Периодический осмотр, ремонт | 9875 | 5 лет | 2%
2) Снижение утечек воды;
3) Снижение числа аварий;
4) Рациональное использование тепловой энергии и воды;
5) Экономия потребления тепловой энергии и воды в системе ГВС
14. | Замена оконных блоков | 1) Снижение инфильтрации через оконные блоки; | Современные пластиковые стеклопакеты | Управляющая организация | плата за содержание и ремонт жилого помещения | Периодический осмотр, ремонт | 4900 | 5 лет | 3%
2) Рациональное использование тепловой энергии;
3) Увеличение срока службы окон
Стеновые конструкции
15. | Утепление потолка подвала | 1) Уменьшение охлаждения или промерзания потолка технического подвала; | Тепло-, водо- и пароизоляционные материалы и др. | Управляющая организация | плата за содержание и ремонт жилого помещения | Периодический осмотр, ремонт | 7200 | 3 года | 2%
2) Рациональное использование тепловой энергии;
3) Увеличение срока службы строительных конструкций
16. | Заделка межпанельных и компенсационных швов | 1) Уменьшение сквозняков, протечек, промерзания, продувания, образования грибков; | Технология "Теплый шов"; Герметик, теплоизоляционные прокладки, мастика и др. | Энергосервисная организация | плата за содержание и ремонт жилого помещения | Периодический осмотр, ремонт | 27000 | 5 лет | 12%
2) Рациональное использование тепловой энергии;
3) Увеличение срока службы стеновых конструкций
17. | Ремонт унитазов или замена на экономичные модели | 1) Ликвидация утечек воды; | Запчасти, современные экономичные модели | Управляющая организация | плата по отдельному договору | Периодический осмотр, ремонт | 4500 | 2 года | 8%
2) Рациональное использование воды;
3) Экономия потребления воды в системе ХВС
18. | Ремонт смесителей и душевых головок или замена на экономичные модели | 1) Ликвидация утечек воды; | Запчасти, современные | Управляющая организация | плата по отдельному договору | Периодический осмотр, ремонт | 4950 | 3 года | 7%
|  | 2) Рациональное использование воды; | экономичные модели
3) Экономия потребления воды в системе ХВС
Система вентиляции
19. | Ремонт или установка воздушных заслонок | 1) Ликвидация утечек тепла через систему вентиляции; | Воздушные заслонки с регулированием проходного сечения | Управляющая организация | плата по отдельному договору | Периодический осмотр, регулировка, ремонт | 7450 | 3 года | 8%
2) Рациональное использование тепловой энергии
Система электроснабжения
20. | Замен ламп накаливания в местах общего пользования на энергоэффективные лампы | 1) Снижение потерь электроэнергии | Люминесцентные лампы, светодиодные лампы | Управляющая организация | плата за содержание и ремонт жилого помещения | Периодический осмотр, протирка | 7125 | 7 лет | 15%
2) Экономия расхода электроэнергии на ОДН
21. | Установка датчиков движения в местах общего пользования | 1) Снижение потерь электроэнергии | Датчики движения | Управляющая организация | плата за содержание и ремонт жилого помещения | Периодический осмотр, ремонт | 8775 | 5 лет | 4%
2) Экономия расхода электроэнергии на ОДН
22. | Установка фотоакустических реле для влючения наружнего освещения | 1) Снижение потерь электроэнергии | Фотоакустические реле | Управляющая организация | плата за содержание и ремонт жилого помещения | Периодический осмотр, ремонт | 2450 | 2 года | 3%
2) Экономия расхода электроэнергии на ОДН
,

## д3
ООО УК "Микрорайон Радужный", в соответствии с федеральным законом №261-фз "ОБ ЭНЕРГОСБЕРЕЖЕНИИ И
ПОВЫШЕНИИ ЭНЕРГЕТИЧЕСКОЙ ЭФФЕКТИВНОСТИ И О ВНЕСЕНИИ ИЗМЕНЕНИЙ В ОТДЕЛЬНЫЕ ЗАКОНОДАТЕЛЬНЫЕ
АКТЫ РФ ОТ 23.11.2009г. " предлагает ознакомиться с перечнем мероприятий "по энергосбережению и повышению
энергетической эффективности ж/д №3 ул.Генерала Мартынова
N | Наименование мероприятия | Цель мероприятия | Применяемые технологии, оборудование и материалы | Возможные исполнители мероприятий | Источник финансирования | Характер эксплуатации после реализации мероприятия | Расходы на проведение мероприятий | Срок окупаемости мероприятий | Объем ожидаемого снижения энергоресурсов
Система отопления
1. | Установка линейных балансировочных вентилей и балансировка системы отопления | 1) Рациональное использование тепловой энергии; | Балансировочные вентили, запорные вентили, воздухо-выпускные клапаны | Управляющая организация | плата за содержание и ремонт жилого помещения | Периодическая регулировка,ремонт | 3750 | 3 года | 10%
2) Экономия потребления тепловой энергии в системе отопления
2. | Промывка трубопроводов и стояков системы отопления | 1) Рациональное использование тепловой энергии; | Промывочные машины и реагенты | Управляющая организация | плата за содержание и ремонт жилого помещения | Периодический осмотр, ремонт | 18750 | 1 год | 5%
2) Экономия потребления тепловой энергии в системе отопления
3. | Ремонт изоляции трубопроводов системы отопления в подвальных помещениях с применением энергоэффективных материалов | 1) Рациональное использование тепловой энергии; | Современные теплоизоляционные материалы в виде скорлуп и цилиндров | Управляющая организация | плата за содержание и ремонт жилого помещения | Периодический осмотр, ремонт | 6875 | 3 года | 8%
2) Экономия потребления тепловой энергии в системе отопления
Система горячего водоснабжения
4. | Ремонт изоляции теплообменников и трубопроводов системы ГВС в подвальных помещениях с применением энергоэффективных материалов | 1) Рациональное использование тепловой энергии; | Современные теплоизоляционные материалы в виде скорлуп и цилиндров | Управляющая организация | плата за содержание и ремонт жилого помещения | Периодический осмотр, ремонт | 3200 | 5 лет | 12%
2) Экономия потребления тепловой энергии и воды в системе ГВС
5. | Заделка, уплотнение и утепление дверных блоков на входе в подъезды и обеспечение автоматического закрывания дверей | 1) Снижение утечек тепла через двери подъездов; | Двери с теплоизоляцией, прокладки, полиуретановая пена, автоматические дверные доводчики и др. | Управляющая организация | плата за содержание и ремонт жилого помещения | Периодический осмотр, ремонт | 7500 | 1 год | 3%
2) Рациональное использование тепловой энергии;
3) Усиление безопасности жителей
6. | Установка дверей и заслонок в проемах подвальных помещений | 1) Снижение утечек тепла через подвальные проемы; | Двери, дверки и заслонки с теплоизоляцией | Управляющая организация | плата за содержание и ремонт жилого помещения | Периодический осмотр, ремонт | 4375 | 2 года | 2%
2) Рациональное использование тепловой энергии
7. | Установка дверей и заслонок в проемах чердачных помещений | 1) Снижение утечек тепла через проемы чердаков; | Двери, дверки и заслонки с теплоизоляцией, воздушные заслонки | Управляющая организация | плата за содержание и ремонт жилого помещения | Периодический осмотр, ремонт | 4825 | 2 года | 2%
2) Рациональное использование тепловой энергии
8. | Заделка и уплотнение оконных блоков в подъездах | 1) Снижение инфильтрации через оконные блоки; | Прокладки, полиуретановая пена и др. | Управляющая организация | плата за содержание и ремонт жилого помещения | Периодический осмотр, ремонт | 3738 | 3 года | 3%
2) Рациональное использование тепловой энергии
9. | Модернизация ИТП с установкой и настройкой аппаратуры автоматического управления параметрами воды в системе отопления в зависимости от температуры наружного воздуха | 1) Автоматическое регулирование параметров в системе отопления; | Оборудование для автоматического регулирования расхода, температуры и давления воды в системе отопления, в том числе насосы, контроллеры, регулирующие клапаны с приводом, датчики температуры воды и температуры наружного воздуха и др. | Энергосервисная организация | плата за содержание и ремонт жилого помещения | Периодическое техническое обслуживание оборудования, настройка автоматики, ремонт | 5695 | 5 лет | 8%
2) Рациональное использование тепловой энергии;
3) Экономия потребления тепловой энергии в системе отопления
10. | Модернизация трубопроводов и арматуры системы отопления | 1) Увеличение срока эксплуатации трубопроводов; | Современные предизолированные трубопроводы, арматура | Управляющая организация | плата за содержание и ремонт жилого помещения | Периодический осмотр, ремонт | 8250 | 5 лет | 5%
2) Снижение утечек воды;
3) Снижение числа аварий;
4) Рациональное использование тепловой энергии;
5) Экономия потребления тепловой энергии в системе отопления
11. | Обеспечение рециркуляции воды в системе ГВС | 1) Рациональное использование тепловой энергии и воды; | Циркуляционный насос, автоматика, трубопроводы | Управляющая организация | плата за содержание и ремонт жилого помещения | Периодическое техническое обслуживание оборудования, настройка автоматики, ремонт | 9200 | 2 года | 7%
2) Экономия потребления тепловой энергии и воды в системе ГВС
12. | Модернизация ИТП с установкой и настройкой аппаратуры автоматического управления параметрами воды в системе ГВС | 1) Автоматическое регулирование параметров в системе ГВС; | Оборудование для автоматического регулирования температуры в системе ГВС, включая контроллер, регулирующий клапан с приводом, датчик температуры горячей воды и др. | Энергосервисная организация | плата за содержание и ремонт жилого помещения | Периодическое техническое обслуживание оборудования, настройка автоматики, ремонт | 6378 | 3 года | 10%
2) Рациональное использование тепловой энергии;
3) Экономия потребления тепловой энергии и воды в системе ГВС
13. | Модернизация трубопроводов и арматуры системы ГВС | 1) Увеличение срока эксплуатации трубопроводов; | Современные пластиковые трубопроводы, арматура | Управляющая организация | плата за содержание и ремонт жилого помещения | Периодический осмотр, ремонт | 9875 | 5 лет | 2%
2) Снижение утечек воды;
3) Снижение числа аварий;
4) Рациональное использование тепловой энергии и воды;
5) Экономия потребления тепловой энергии и воды в системе ГВС
14. | Замена оконных блоков | 1) Снижение инфильтрации через оконные блоки; | Современные пластиковые стеклопакеты | Управляющая организация | плата за содержание и ремонт жилого помещения | Периодический осмотр, ремонт | 4800 | 5 лет | 3%
2) Рациональное использование тепловой энергии;
3) Увеличение срока службы окон
Стеновые конструкции
15. | Утепление потолка подвала | 1) Уменьшение охлаждения или промерзания потолка технического подвала; | Тепло-, водо- и пароизоляционные материалы и др. | Управляющая организация | плата за содержание и ремонт жилого помещения | Периодический осмотр, ремонт | 6950 | 3 года | 2%
2) Рациональное использование тепловой энергии;
3) Увеличение срока службы строительных конструкций
16. | Ремонт унитазов или замена на экономичные модели | 1) Ликвидация утечек воды; | Запчасти, современные экономичные модели | Управляющая организация | плата по отдельному договору | Периодический осмотр, ремонт | 4500 | 2 года | 8%
2) Рациональное использование воды;
3) Экономия потребления воды в системе ХВС
17. | Ремонт смесителей и душевых головок или замена на экономичные модели | 1) Ликвидация утечек воды; | Запчасти, современные | Управляющая организация | плата по отдельному договору | Периодический осмотр, ремонт | 4975 | 3 года | 7%
|  | 2) Рациональное использование воды; | экономичные модели
3) Экономия потребления воды в системе ХВС
Система вентиляции
18. | Ремонт или установка воздушных заслонок | 1) Ликвидация утечек тепла через систему вентиляции; | Воздушные заслонки с регулированием проходного сечения | Управляющая организация | плата по отдельному договору | Периодический осмотр, регулировка, ремонт | 4800 | 3 года | 8%
2) Рациональное использование тепловой энергии
Система электроснабжения
19. | Замен ламп накаливания в местах общего пользования на энергоэффективные лампы | 1) Снижение потерь электроэнергии | Люминесцентные лампы, светодиодные лампы | Управляющая организация | плата за содержание и ремонт жилого помещения | Периодический осмотр, протирка | 6875 | 7 лет | 15%
2) Экономия расхода электроэнергии на ОДН
20. | Установка датчиков движения в местах общего пользования | 1) Снижение потерь электроэнергии | Датчики движения | Управляющая организация | плата за содержание и ремонт жилого помещения | Периодический осмотр, ремонт | 5573 | 5 лет | 4%
2) Экономия расхода электроэнергии на ОДН
21. | Установка фотоакустических реле для влючения наружнего освещения | 1) Снижение потерь электроэнергии | Фотоакустические реле | Управляющая организация | плата за содержание и ремонт жилого помещения | Периодический осмотр, ремонт | 2450 | 2 года | 3%
2) Экономия расхода электроэнергии на ОДН
,

## д5
ООО УК "Микрорайон Радужный", в соответствии с федеральным законом №261-фз "ОБ ЭНЕРГОСБЕРЕЖЕНИИ И
ПОВЫШЕНИИ ЭНЕРГЕТИЧЕСКОЙ ЭФФЕКТИВНОСТИ И О ВНЕСЕНИИ ИЗМЕНЕНИЙ В ОТДЕЛЬНЫЕ ЗАКОНОДАТЕЛЬНЫЕ
АКТЫ РФ ОТ 23.11.2009г. " предлагает ознакомиться с перечнем мероприятий "по энергосбережению и повышению
энергетической эффективности ж/д №5 ул.Генерала Мартынова
N | Наименование мероприятия | Цель мероприятия | Применяемые технологии, оборудование и материалы | Возможные исполнители мероприятий | Источник финансирования | Характер эксплуатации после реализации мероприятия | Расходы на проведение мероприятий | Срок окупаемости мероприятий | Объем ожидаемого снижения энергоресурсов
Система отопления
1. | Установка линейных балансировочных вентилей и балансировка системы отопления | 1) Рациональное использование тепловой энергии; | Балансировочные вентили, запорные вентили, воздухо-выпускные клапаны | Управляющая организация | плата за содержание и ремонт жилого помещения | Периодическая регулировка,ремонт | 3250 | 3 года | 10%
2) Экономия потребления тепловой энергии в системе отопления
2. | Промывка трубопроводов и стояков системы отопления | 1) Рациональное использование тепловой энергии; | Промывочные машины и реагенты | Управляющая организация | плата за содержание и ремонт жилого помещения | Периодический осмотр, ремонт | 16250 | 1 год | 5%
2) Экономия потребления тепловой энергии в системе отопления
3. | Ремонт изоляции трубопроводов системы отопления в подвальных помещениях с применением энергоэффективных материалов | 1) Рациональное использование тепловой энергии; | Современные теплоизоляционные материалы в виде скорлуп и цилиндров | Управляющая организация | плата за содержание и ремонт жилого помещения | Периодический осмотр, ремонт | 2500 | 3 года | 8%
2) Экономия потребления тепловой энергии в системе отопления
Система горячего водоснабжения
4. | Ремонт изоляции теплообменников и трубопроводов системы ГВС в подвальных помещениях с применением энергоэффективных материалов | 1) Рациональное использование тепловой энергии; | Современные теплоизоляционные материалы в виде скорлуп и цилиндров | Управляющая организация | плата за содержание и ремонт жилого помещения | Периодический осмотр, ремонт | 3000 | 5 лет | 12%
2) Экономия потребления тепловой энергии и воды в системе ГВС
5. | Заделка, уплотнение и утепление дверных блоков на входе в подъезды и обеспечение автоматического закрывания дверей | 1) Снижение утечек тепла через двери подъездов; | Двери с теплоизоляцией, прокладки, полиуретановая пена, автоматические дверные доводчики и др. | Управляющая организация | плата за содержание и ремонт жилого помещения | Периодический осмотр, ремонт | 6250 | 1 год | 3%
2) Рациональное использование тепловой энергии;
3) Усиление безопасности жителей
6. | Установка дверей и заслонок в проемах подвальных помещений | 1) Снижение утечек тепла через подвальные проемы; | Двери, дверки и заслонки с теплоизоляцией | Управляющая организация | плата за содержание и ремонт жилого помещения | Периодический осмотр, ремонт | 1875 | 2 года | 2%
2) Рациональное использование тепловой энергии
7. | Установка дверей и заслонок в проемах чердачных помещений | 1) Снижение утечек тепла через проемы чердаков; | Двери, дверки и заслонки с теплоизоляцией, воздушные заслонки | Управляющая организация | плата за содержание и ремонт жилого помещения | Периодический осмотр, ремонт | 2450 | 2 года | 2%
2) Рациональное использование тепловой энергии
8. | Заделка и уплотнение оконных блоков в подъездах | 1) Снижение инфильтрации через оконные блоки; | Прокладки, полиуретановая пена и др. | Управляющая организация | плата за содержание и ремонт жилого помещения | Периодический осмотр, ремонт | 2488 | 3 года | 3%
2) Рациональное использование тепловой энергии
9. | Модернизация ИТП с установкой и настройкой аппаратуры автоматического управления параметрами воды в системе отопления в зависимости от температуры наружного воздуха | 1) Автоматическое регулирование параметров в системе отопления; | Оборудование для автоматического регулирования расхода, температуры и давления воды в системе отопления, в том числе насосы, контроллеры, регулирующие клапаны с приводом, датчики температуры воды и температуры наружного воздуха и др. | Энергосервисная организация | плата за содержание и ремонт жилого помещения | Периодическое техническое обслуживание оборудования, настройка автоматики, ремонт | 3000 | 5 лет | 8%
2) Рациональное использование тепловой энергии;
3) Экономия потребления тепловой энергии в системе отопления
10. | Модернизация трубопроводов и арматуры системы отопления | 1) Увеличение срока эксплуатации трубопроводов; | Современные предизолированные трубопроводы, арматура | Управляющая организация | плата за содержание и ремонт жилого помещения | Периодический осмотр, ремонт | 6000 | 5 лет | 5%
2) Снижение утечек воды;
3) Снижение числа аварий;
4) Рациональное использование тепловой энергии;
5) Экономия потребления тепловой энергии в системе отопления
11. | Обеспечение рециркуляции воды в системе ГВС | 1) Рациональное использование тепловой энергии и воды; | Циркуляционный насос, автоматика, трубопроводы | Управляющая организация | плата за содержание и ремонт жилого помещения | Периодическое техническое обслуживание оборудования, настройка автоматики, ремонт | 7450 | 2 года | 7%
2) Экономия потребления тепловой энергии и воды в системе ГВС
12. | Модернизация ИТП с установкой и настройкой аппаратуры автоматического управления параметрами воды в системе ГВС | 1) Автоматическое регулирование параметров в системе ГВС; | Оборудование для автоматического регулирования температуры в системе ГВС, включая контроллер, регулирующий клапан с приводом, датчик температуры горячей воды и др. | Энергосервисная организация | плата за содержание и ремонт жилого помещения | Периодическое техническое обслуживание оборудования, настройка автоматики, ремонт | 4250 | 3 года | 10%
2) Рациональное использование тепловой энергии;
3) Экономия потребления тепловой энергии и воды в системе ГВС
13. | Модернизация трубопроводов и арматуры системы ГВС | 1) Увеличение срока эксплуатации трубопроводов; | Современные пластиковые трубопроводы, арматура | Управляющая организация | плата за содержание и ремонт жилого помещения | Периодический осмотр, ремонт | 7125 | 5 лет | 2%
2) Снижение утечек воды;
3) Снижение числа аварий;
4) Рациональное использование тепловой энергии и воды;
5) Экономия потребления тепловой энергии и воды в системе ГВС
14. | Замена оконных блоков | 1) Снижение инфильтрации через оконные блоки; | Современные пластиковые стеклопакеты | Управляющая организация | плата за содержание и ремонт жилого помещения | Периодический осмотр, ремонт | 4800 | 5 лет | 3%
2) Рациональное использование тепловой энергии;
3) Увеличение срока службы окон
Стеновые конструкции
15. | Утепление потолка подвала | 1) Уменьшение охлаждения или промерзания потолка технического подвала; | Тепло-, водо- и пароизоляционные материалы и др. | Управляющая организация | плата за содержание и ремонт жилого помещения | Периодический осмотр, ремонт | 7160 | 3 года | 2%
2) Рациональное использование тепловой энергии;
3) Увеличение срока службы строительных конструкций
16. | Заделка межпанельных и компенсационных швов | 1) Уменьшение сквозняков, протечек, промерзания, продувания, образования грибков; | Технология "Теплый шов"; Герметик, теплоизоляционные прокладки, мастика и др. | Энергосервисная организация | плата за содержание и ремонт жилого помещения | Периодический осмотр, ремонт | 29500 | 5 лет | 12%
2) Рациональное использование тепловой энергии;
3) Увеличение срока службы стеновых конструкций
17. | Ремонт унитазов или замена на экономичные модели | 1) Ликвидация утечек воды; | Запчасти, современные экономичные модели | Управляющая организация | плата по отдельному договору | Периодический осмотр, ремонт | 4500 | 2 года | 8%
2) Рациональное использование воды;
3) Экономия потребления воды в системе ХВС
18. | Ремонт смесителей и душевых головок или замена на экономичные модели | 1) Ликвидация утечек воды; | Запчасти, современные | Управляющая организация | плата по отдельному договору | Периодический осмотр, ремонт | 4975 | 3 года | 7%
|  | 2) Рациональное использование воды; | экономичные модели
3) Экономия потребления воды в системе ХВС
Система вентиляции
19. | Ремонт или установка воздушных заслонок | 1) Ликвидация утечек тепла через систему вентиляции; | Воздушные заслонки с регулированием проходного сечения | Управляющая организация | плата по отдельному договору | Периодический осмотр, регулировка, ремонт | 4800 | 3 года | 8%
2) Рациональное использование тепловой энергии
Система электроснабжения
20. | Замен ламп накаливания в местах общего пользования на энергоэффективные лампы | 1) Снижение потерь электроэнергии | Люминесцентные лампы, светодиодные лампы | Управляющая организация | плата за содержание и ремонт жилого помещения | Периодический осмотр, протирка | 6875 | 7 лет | 15%
2) Экономия расхода электроэнергии на ОДН
21. | Установка датчиков движения в местах общего пользования | 1) Снижение потерь электроэнергии | Датчики движения | Управляющая организация | плата за содержание и ремонт жилого помещения | Периодический осмотр, ремонт | 5573 | 5 лет | 4%
2) Экономия расхода электроэнергии на ОДН
22. | Установка фотоакустических реле для влючения наружнего освещения | 1) Снижение потерь электроэнергии | Фотоакустические реле | Управляющая организация | плата за содержание и ремонт жилого помещения | Периодический осмотр, ремонт | 2450 | 2 года | 3%
2) Экономия расхода электроэнергии на ОДН
,

## д7
ООО УК "Микрорайон Радужный", в соответствии с федеральным законом №261-фз "ОБ ЭНЕРГОСБЕРЕЖЕНИИ И
ПОВЫШЕНИИ ЭНЕРГЕТИЧЕСКОЙ ЭФФЕКТИВНОСТИ И О ВНЕСЕНИИ ИЗМЕНЕНИЙ В ОТДЕЛЬНЫЕ ЗАКОНОДАТЕЛЬНЫЕ
АКТЫ РФ ОТ 23.11.2009г. " предлагает ознакомиться с перечнем мероприятий "по энергосбережению и повышению
энергетической эффективности ж/д №7 ул.Генерала Мартынова
N | Наименование мероприятия | Цель мероприятия | Применяемые технологии, оборудование и материалы | Возможные исполнители мероприятий | Источник финансирования | Характер эксплуатации после реализации мероприятия | Расходы на проведение мероприятий | Срок окупаемости мероприятий | Объем ожидаемого снижения энергоресурсов
Система отопления
1. | Установка линейных балансировочных вентилей и балансировка системы отопления | 1) Рациональное использование тепловой энергии; | Балансировочные вентили, запорные вентили, воздухо-выпускные клапаны | Управляющая организация | плата за содержание и ремонт жилого помещения | Периодическая регулировка,ремонт | 2875 | 3 года | 10%
2) Экономия потребления тепловой энергии в системе отопления
2. | Промывка трубопроводов и стояков системы отопления | 1) Рациональное использование тепловой энергии; | Промывочные машины и реагенты | Управляющая организация | плата за содержание и ремонт жилого помещения | Периодический осмотр, ремонт | 16125 | 1 год | 5%
2) Экономия потребления тепловой энергии в системе отопления
3. | Ремонт изоляции трубопроводов системы отопления в подвальных помещениях с применением энергоэффективных материалов | 1) Рациональное использование тепловой энергии; | Современные теплоизоляционные материалы в виде скорлуп и цилиндров | Управляющая организация | плата за содержание и ремонт жилого помещения | Периодический осмотр, ремонт | 2250 | 3 года | 8%
2) Экономия потребления тепловой энергии в системе отопления
Система горячего водоснабжения
4. | Ремонт изоляции теплообменников и трубопроводов системы ГВС в подвальных помещениях с применением энергоэффективных материалов | 1) Рациональное использование тепловой энергии; | Современные теплоизоляционные материалы в виде скорлуп и цилиндров | Управляющая организация | плата за содержание и ремонт жилого помещения | Периодический осмотр, ремонт | 3000 | 5 лет | 12%
2) Экономия потребления тепловой энергии и воды в системе ГВС
5. | Заделка, уплотнение и утепление дверных блоков на входе в подъезды и обеспечение автоматического закрывания дверей | 1) Снижение утечек тепла через двери подъездов; | Двери с теплоизоляцией, прокладки, полиуретановая пена, автоматические дверные доводчики и др. | Управляющая организация | плата за содержание и ремонт жилого помещения | Периодический осмотр, ремонт | 6250 | 1 год | 3%
2) Рациональное использование тепловой энергии;
3) Усиление безопасности жителей
6. | Установка дверей и заслонок в проемах подвальных помещений | 1) Снижение утечек тепла через подвальные проемы; | Двери, дверки и заслонки с теплоизоляцией | Управляющая организация | плата за содержание и ремонт жилого помещения | Периодический осмотр, ремонт | 1875 | 2 года | 2%
2) Рациональное использование тепловой энергии
7. | Установка дверей и заслонок в проемах чердачных помещений | 1) Снижение утечек тепла через проемы чердаков; | Двери, дверки и заслонки с теплоизоляцией, воздушные заслонки | Управляющая организация | плата за содержание и ремонт жилого помещения | Периодический осмотр, ремонт | 2450 | 2 года | 2%
2) Рациональное использование тепловой энергии
8. | Заделка и уплотнение оконных блоков в подъездах | 1) Снижение инфильтрации через оконные блоки; | Прокладки, полиуретановая пена и др. | Управляющая организация | плата за содержание и ремонт жилого помещения | Периодический осмотр, ремонт | 2488 | 3 года | 3%
2) Рациональное использование тепловой энергии
9. | Модернизация ИТП с установкой и настройкой аппаратуры автоматического управления параметрами воды в системе отопления в зависимости от температуры наружного воздуха | 1) Автоматическое регулирование параметров в системе отопления; | Оборудование для автоматического регулирования расхода, температуры и давления воды в системе отопления, в том числе насосы, контроллеры, регулирующие клапаны с приводом, датчики температуры воды и температуры наружного воздуха и др. | Энергосервисная организация | плата за содержание и ремонт жилого помещения | Периодическое техническое обслуживание оборудования, настройка автоматики, ремонт | 3000 | 5 лет | 8%
2) Рациональное использование тепловой энергии;
3) Экономия потребления тепловой энергии в системе отопления
10. | Модернизация трубопроводов и арматуры системы отопления | 1) Увеличение срока эксплуатации трубопроводов; | Современные предизолированные трубопроводы, арматура | Управляющая организация | плата за содержание и ремонт жилого помещения | Периодический осмотр, ремонт | 3000 | 5 лет | 5%
2) Снижение утечек воды;
3) Снижение числа аварий;
4) Рациональное использование тепловой энергии;
5) Экономия потребления тепловой энергии в системе отопления
11. | Обеспечение рециркуляции воды в системе ГВС | 1) Рациональное использование тепловой энергии и воды; | Циркуляционный насос, автоматика, трубопроводы | Управляющая организация | плата за содержание и ремонт жилого помещения | Периодическое техническое обслуживание оборудования, настройка автоматики, ремонт | 7450 | 2 года | 7%
2) Экономия потребления тепловой энергии и воды в системе ГВС
12. | Модернизация ИТП с установкой и настройкой аппаратуры автоматического управления параметрами воды в системе ГВС | 1) Автоматическое регулирование параметров в системе ГВС; | Оборудование для автоматического регулирования температуры в системе ГВС, включая контроллер, регулирующий клапан с приводом, датчик температуры горячей воды и др. | Энергосервисная организация | плата за содержание и ремонт жилого помещения | Периодическое техническое обслуживание оборудования, настройка автоматики, ремонт | 4250 | 3 года | 10%
2) Рациональное использование тепловой энергии;
3) Экономия потребления тепловой энергии и воды в системе ГВС
13. | Модернизация трубопроводов и арматуры системы ГВС | 1) Увеличение срока эксплуатации трубопроводов; | Современные пластиковые трубопроводы, арматура | Управляющая организация | плата за содержание и ремонт жилого помещения | Периодический осмотр, ремонт | 2850 | 5 лет | 2%
2) Снижение утечек воды;
3) Снижение числа аварий;
4) Рациональное использование тепловой энергии и воды;
5) Экономия потребления тепловой энергии и воды в системе ГВС
14. | Замена оконных блоков | 1) Снижение инфильтрации через оконные блоки; | Современные пластиковые стеклопакеты | Управляющая организация | плата за содержание и ремонт жилого помещения | Периодический осмотр, ремонт | 4800 | 5 лет | 3%
2) Рациональное использование тепловой энергии;
3) Увеличение срока службы окон
Стеновые конструкции
15. | Утепление потолка подвала | 1) Уменьшение охлаждения или промерзания потолка технического подвала; | Тепло-, водо- и пароизоляционные материалы и др. | Управляющая организация | плата за содержание и ремонт жилого помещения | Периодический осмотр, ремонт | 7160 | 3 года | 2%
2) Рациональное использование тепловой энергии;
3) Увеличение срока службы строительных конструкций
16. | Заделка межпанельных и компенсационных швов | 1) Уменьшение сквозняков, протечек, промерзания, продувания, образования грибков; | Технология "Теплый шов"; Герметик, теплоизоляционные прокладки, мастика и др. | Энергосервисная организация | плата за содержание и ремонт жилого помещения | Периодический осмотр, ремонт | 29500 | 5 лет | 12%
2) Рациональное использование тепловой энергии;
3) Увеличение срока службы стеновых конструкций
17. | Ремонт унитазов или замена на экономичные модели | 1) Ликвидация утечек воды; | Запчасти, современные экономичные модели | Управляющая организация | плата по отдельному договору | Периодический осмотр, ремонт | 4500 | 2 года | 8%
2) Рациональное использование воды;
3) Экономия потребления воды в системе ХВС
18. | Ремонт смесителей и душевых головок или замена на экономичные модели | 1) Ликвидация утечек воды; | Запчасти, современные | Управляющая организация | плата по отдельному договору | Периодический осмотр, ремонт | 4975 | 3 года | 7%
|  | 2) Рациональное использование воды; | экономичные модели
3) Экономия потребления воды в системе ХВС
Система вентиляции
19. | Ремонт или установка воздушных заслонок | 1) Ликвидация утечек тепла через систему вентиляции; | Воздушные заслонки с регулированием проходного сечения | Управляющая организация | плата по отдельному договору | Периодический осмотр, регулировка, ремонт | 4800 | 3 года | 8%
2) Рациональное использование тепловой энергии
Система электроснабжения
20. | Замен ламп накаливания в местах общего пользования на энергоэффективные лампы | 1) Снижение потерь электроэнергии | Люминесцентные лампы, светодиодные лампы | Управляющая организация | плата за содержание и ремонт жилого помещения | Периодический осмотр, протирка | 6875 | 7 лет | 15%
2) Экономия расхода электроэнергии на ОДН
21. | Установка датчиков движения в местах общего пользования | 1) Снижение потерь электроэнергии | Датчики движения | Управляющая организация | плата за содержание и ремонт жилого помещения | Периодический осмотр, ремонт | 5643 | 5 лет | 4%
2) Экономия расхода электроэнергии на ОДН
22. | Установка фотоакустических реле для влючения наружнего освещения | 1) Снижение потерь электроэнергии | Фотоакустические реле | Управляющая организация | плата за содержание и ремонт жилого помещения | Периодический осмотр, ремонт | 2450 | 2 года | 3%
2) Экономия расхода электроэнергии на ОДН
,

## д9
ООО УК "Микрорайон Радужный", в соответствии с федеральным законом №261-фз "ОБ ЭНЕРГОСБЕРЕЖЕНИИ И
ПОВЫШЕНИИ ЭНЕРГЕТИЧЕСКОЙ ЭФФЕКТИВНОСТИ И О ВНЕСЕНИИ ИЗМЕНЕНИЙ В ОТДЕЛЬНЫЕ ЗАКОНОДАТЕЛЬНЫЕ
АКТЫ РФ ОТ 23.11.2009г. " предлагает ознакомиться с перечнем мероприятий "по энергосбережению и повышению
энергетической эффективности ж/д №9 ул.Генерала Мартынова
N | Наименование мероприятия | Цель мероприятия | Применяемые технологии, оборудование и материалы | Возможные исполнители мероприятий | Источник финансирования | Характер эксплуатации после реализации мероприятия | Расходы на проведение мероприятий | Срок окупаемости мероприятий | Объем ожидаемого снижения энергоресурсов
Система отопления
1. | Установка линейных балансировочных вентилей и балансировка системы отопления | 1) Рациональное использование тепловой энергии; | Балансировочные вентили, запорные вентили, воздухо-выпускные клапаны | Управляющая организация | плата за содержание и ремонт жилого помещения | Периодическая регулировка,ремонт | 4000 | 3 года | 10%
2) Экономия потребления тепловой энергии в системе отопления
2. | Промывка трубопроводов и стояков системы отопления | 1) Рациональное использование тепловой энергии; | Промывочные машины и реагенты | Управляющая организация | плата за содержание и ремонт жилого помещения | Периодический осмотр, ремонт | 10500 | 1 год | 5%
2) Экономия потребления тепловой энергии в системе отопления
3. | Ремонт изоляции трубопроводов системы отопления в подвальных помещениях с применением энергоэффективных материалов | 1) Рациональное использование тепловой энергии; | Современные теплоизоляционные материалы в виде скорлуп и цилиндров | Управляющая организация | плата за содержание и ремонт жилого помещения | Периодический осмотр, ремонт | 2250 | 3 года | 8%
2) Экономия потребления тепловой энергии в системе отопления
Система горячего водоснабжения
4. | Ремонт изоляции теплообменников и трубопроводов системы ГВС в подвальных помещениях с применением энергоэффективных материалов | 1) Рациональное использование тепловой энергии; | Современные теплоизоляционные материалы в виде скорлуп и цилиндров | Управляющая организация | плата за содержание и ремонт жилого помещения | Периодический осмотр, ремонт | 2750 | 5 лет | 12%
2) Экономия потребления тепловой энергии и воды в системе ГВС
5. | Заделка, уплотнение и утепление дверных блоков на входе в подъезды и обеспечение автоматического закрывания дверей | 1) Снижение утечек тепла через двери подъездов; | Двери с теплоизоляцией, прокладки, полиуретановая пена, автоматические дверные доводчики и др. | Управляющая организация | плата за содержание и ремонт жилого помещения | Периодический осмотр, ремонт | 6250 | 1 год | 3%
2) Рациональное использование тепловой энергии;
3) Усиление безопасности жителей
6. | Установка дверей и заслонок в проемах подвальных помещений | 1) Снижение утечек тепла через подвальные проемы; | Двери, дверки и заслонки с теплоизоляцией | Управляющая организация | плата за содержание и ремонт жилого помещения | Периодический осмотр, ремонт | 1875 | 2 года | 2%
2) Рациональное использование тепловой энергии
7. | Установка дверей и заслонок в проемах чердачных помещений | 1) Снижение утечек тепла через проемы чердаков; | Двери, дверки и заслонки с теплоизоляцией, воздушные заслонки | Управляющая организация | плата за содержание и ремонт жилого помещения | Периодический осмотр, ремонт | 2450 | 2 года | 2%
2) Рациональное использование тепловой энергии
8. | Заделка и уплотнение оконных блоков в подъездах | 1) Снижение инфильтрации через оконные блоки; | Прокладки, полиуретановая пена и др. | Управляющая организация | плата за содержание и ремонт жилого помещения | Периодический осмотр, ремонт | 2438 | 3 года | 3%
2) Рациональное использование тепловой энергии
9. | Модернизация ИТП с установкой и настройкой аппаратуры автоматического управления параметрами воды в системе отопления в зависимости от температуры наружного воздуха | 1) Автоматическое регулирование параметров в системе отопления; | Оборудование для автоматического регулирования расхода, температуры и давления воды в системе отопления, в том числе насосы, контроллеры, регулирующие клапаны с приводом, датчики температуры воды и температуры наружного воздуха и др. | Энергосервисная организация | плата за содержание и ремонт жилого помещения | Периодическое техническое обслуживание оборудования, настройка автоматики, ремонт | 2750 | 5 лет | 8%
2) Рациональное использование тепловой энергии;
3) Экономия потребления тепловой энергии в системе отопления
10. | Модернизация трубопроводов и арматуры системы отопления | 1) Увеличение срока эксплуатации трубопроводов; | Современные предизолированные трубопроводы, арматура | Управляющая организация | плата за содержание и ремонт жилого помещения | Периодический осмотр, ремонт | 5500 | 5 лет | 5%
2) Снижение утечек воды;
3) Снижение числа аварий;
4) Рациональное использование тепловой энергии;
5) Экономия потребления тепловой энергии в системе отопления
11. | Обеспечение рециркуляции воды в системе ГВС | 1) Рациональное использование тепловой энергии и воды; | Циркуляционный насос, автоматика, трубопроводы | Управляющая организация | плата за содержание и ремонт жилого помещения | Периодическое техническое обслуживание оборудования, настройка автоматики, ремонт | 7240 | 2 года | 7%
2) Экономия потребления тепловой энергии и воды в системе ГВС
12. | Модернизация ИТП с установкой и настройкой аппаратуры автоматического управления параметрами воды в системе ГВС | 1) Автоматическое регулирование параметров в системе ГВС; | Оборудование для автоматического регулирования температуры в системе ГВС, включая контроллер, регулирующий клапан с приводом, датчик температуры горячей воды и др. | Энергосервисная организация | плата за содержание и ремонт жилого помещения | Периодическое техническое обслуживание оборудования, настройка автоматики, ремонт | 3500 | 3 года | 10%
2) Рациональное использование тепловой энергии;
3) Экономия потребления тепловой энергии и воды в системе ГВС
13. | Модернизация трубопроводов и арматуры системы ГВС | 1) Увеличение срока эксплуатации трубопроводов; | Современные пластиковые трубопроводы, арматура | Управляющая организация | плата за содержание и ремонт жилого помещения | Периодический осмотр, ремонт | 7125 | 5 лет | 2%
2) Снижение утечек воды;
3) Снижение числа аварий;
4) Рациональное использование тепловой энергии и воды;
5) Экономия потребления тепловой энергии и воды в системе ГВС
14. | Замена оконных блоков | 1) Снижение инфильтрации через оконные блоки; | Современные пластиковые стеклопакеты | Управляющая организация | плата за содержание и ремонт жилого помещения | Периодический осмотр, ремонт | 4355 | 5 лет | 3%
2) Рациональное использование тепловой энергии;
3) Увеличение срока службы окон
Стеновые конструкции
15. | Утепление потолка подвала | 1) Уменьшение охлаждения или промерзания потолка технического подвала; | Тепло-, водо- и пароизоляционные материалы и др. | Управляющая организация | плата за содержание и ремонт жилого помещения | Периодический осмотр, ремонт | 6875 | 3 года | 2%
2) Рациональное использование тепловой энергии;
3) Увеличение срока службы строительных конструкций
16. | Заделка межпанельных и компенсационных швов | 1) Уменьшение сквозняков, протечек, промерзания, продувания, образования грибков; | Технология "Теплый шов"; Герметик, теплоизоляционные прокладки, мастика и др. | Энергосервисная организация | плата за содержание и ремонт жилого помещения | Периодический осмотр, ремонт | 28000 | 5 лет | 12%
2) Рациональное использование тепловой энергии;
3) Увеличение срока службы стеновых конструкций
17. | Ремонт унитазов или замена на экономичные модели | 1) Ликвидация утечек воды; | Запчасти, современные экономичные модели | Управляющая организация | плата по отдельному договору | Периодический осмотр, ремонт | 4178 | 2 года | 8%
2) Рациональное использование воды;
3) Экономия потребления воды в системе ХВС
18. | Ремонт смесителей и душевых головок или замена на экономичные модели | 1) Ликвидация утечек воды; | Запчасти, современные | Управляющая организация | плата по отдельному договору | Периодический осмотр, ремонт | 4875 | 3 года | 7%
|  | 2) Рациональное использование воды; | экономичные модели
3) Экономия потребления воды в системе ХВС
Система вентиляции
19. | Ремонт или установка воздушных заслонок | 1) Ликвидация утечек тепла через систему вентиляции; | Воздушные заслонки с регулированием проходного сечения | Управляющая организация | плата по отдельному договору | Периодический осмотр, регулировка, ремонт | 4750 | 3 года | 8%
2) Рациональное использование тепловой энергии
Система электроснабжения
20. | Замен ламп накаливания в местах общего пользования на энергоэффективные лампы | 1) Снижение потерь электроэнергии | Люминесцентные лампы, светодиодные лампы | Управляющая организация | плата за содержание и ремонт жилого помещения | Периодический осмотр, протирка | 6125 | 7 лет | 15%
2) Экономия расхода электроэнергии на ОДН
21. | Установка датчиков движения в местах общего пользования | 1) Снижение потерь электроэнергии | Датчики движения | Управляющая организация | плата за содержание и ремонт жилого помещения | Периодический осмотр, ремонт | 5250 | 5 лет | 4%
2) Экономия расхода электроэнергии на ОДН
22. | Установка фотоакустических реле для влючения наружнего освещения | 1) Снижение потерь электроэнергии | Фотоакустические реле | Управляющая организация | плата за содержание и ремонт жилого помещения | Периодический осмотр, ремонт | 2450 | 2 года | 3%
2) Экономия расхода электроэнергии на ОДН
,

## д34
ООО УК "Микрорайон Радужный", в соответствии с федеральным законом №261-фз "ОБ ЭНЕРГОСБЕРЕЖЕНИИ И
ПОВЫШЕНИИ ЭНЕРГЕТИЧЕСКОЙ ЭФФЕКТИВНОСТИ И О ВНЕСЕНИИ ИЗМЕНЕНИЙ В ОТДЕЛЬНЫЕ ЗАКОНОДАТЕЛЬНЫЕ
АКТЫ РФ ОТ 23.11.2009г. " предлагает ознакомиться с перечнем мероприятий "по энергосбережению и повышению
энергетической эффективности ж/д №34 ул.Маршала Чуйкова
N | Наименование мероприятия | Цель мероприятия | Применяемые технологии, оборудование и материалы | Возможные исполнители мероприятий | Источник финансирования | Характер эксплуатации после реализации мероприятия | Расходы на проведение мероприятий | Срок окупаемости мероприятий | Объем ожидаемого снижения энергоресурсов
Система отопления
1. | Установка линейных балансировочных вентилей и балансировка системы отопления | 1) Рациональное использование тепловой энергии; | Балансировочные вентили, запорные вентили, воздухо-выпускные клапаны | Управляющая организация | плата за содержание и ремонт жилого помещения | Периодическая регулировка,ремонт | 8200 | 3 года | 10%
2) Экономия потребления тепловой энергии в системе отопления
2. | Промывка трубопроводов и стояков системы отопления | 1) Рациональное использование тепловой энергии; | Промывочные машины и реагенты | Управляющая организация | плата за содержание и ремонт жилого помещения | Периодический осмотр, ремонт | 22300 | 1 год | 5%
2) Экономия потребления тепловой энергии в системе отопления
3. | Ремонт изоляции трубопроводов системы отопления в подвальных помещениях с применением энергоэффективных материалов | 1) Рациональное использование тепловой энергии; | Современные теплоизоляционные материалы в виде скорлуп и цилиндров | Управляющая организация | плата за содержание и ремонт жилого помещения | Периодический осмотр, ремонт | 2100 | 3 года | 8%
2) Экономия потребления тепловой энергии в системе отопления
Система горячего водоснабжения
4. | Ремонт изоляции теплообменников и трубопроводов системы ГВС в подвальных помещениях с применением энергоэффективных материалов | 1) Рациональное использование тепловой энергии; | Современные теплоизоляционные материалы в виде скорлуп и цилиндров | Управляющая организация | плата за содержание и ремонт жилого помещения | Периодический осмотр, ремонт | 5800 | 5 лет | 12%
2) Экономия потребления тепловой энергии и воды в системе ГВС
5. | Заделка, уплотнение и утепление дверных блоков на входе в подъезды и обеспечение автоматического закрывания дверей | 1) Снижение утечек тепла через двери подъездов; | Двери с теплоизоляцией, прокладки, полиуретановая пена, автоматические дверные доводчики и др. | Управляющая организация | плата за содержание и ремонт жилого помещения | Периодический осмотр, ремонт | 7500 | 1 год | 3%
2) Рациональное использование тепловой энергии;
3) Усиление безопасности жителей
6. | Установка дверей и заслонок в проемах подвальных помещений | 1) Снижение утечек тепла через подвальные проемы; | Двери, дверки и заслонки с теплоизоляцией | Управляющая организация | плата за содержание и ремонт жилого помещения | Периодический осмотр, ремонт | 2300 | 2 года | 2%
2) Рациональное использование тепловой энергии
7. | Установка дверей и заслонок в проемах чердачных помещений | 1) Снижение утечек тепла через проемы чердаков; | Двери, дверки и заслонки с теплоизоляцией, воздушные заслонки | Управляющая организация | плата за содержание и ремонт жилого помещения | Периодический осмотр, ремонт | 3100 | 2 года | 2%
2) Рациональное использование тепловой энергии
8. | Заделка и уплотнение оконных блоков в подъездах | 1) Снижение инфильтрации через оконные блоки; | Прокладки, полиуретановая пена и др. | Управляющая организация | плата за содержание и ремонт жилого помещения | Периодический осмотр, ремонт | 2980 | 3 года | 3%
2) Рациональное использование тепловой энергии
9. | Модернизация ИТП с установкой и настройкой аппаратуры автоматического управления параметрами воды в системе отопления в зависимости от температуры наружного воздуха | 1) Автоматическое регулирование параметров в системе отопления; | Оборудование для автоматического регулирования расхода, температуры и давления воды в системе отопления, в том числе насосы, контроллеры, регулирующие клапаны с приводом, датчики температуры воды и температуры наружного воздуха и др. | Энергосервисная организация | плата за содержание и ремонт жилого помещения | Периодическое техническое обслуживание оборудования, настройка автоматики, ремонт | 9500 | 5 лет | 8%
2) Рациональное использование тепловой энергии;
3) Экономия потребления тепловой энергии в системе отопления
10. | Модернизация трубопроводов и арматуры системы отопления | 1) Увеличение срока эксплуатации трубопроводов; | Современные предизолированные трубопроводы, арматура | Управляющая организация | плата за содержание и ремонт жилого помещения | Периодический осмотр, ремонт | 8750 | 5 лет | 5%
2) Снижение утечек воды;
3) Снижение числа аварий;
4) Рациональное использование тепловой энергии;
5) Экономия потребления тепловой энергии в системе отопления
11. | Обеспечение рециркуляции воды в системе ГВС | 1) Рациональное использование тепловой энергии и воды; | Циркуляционный насос, автоматика, трубопроводы | Управляющая организация | плата за содержание и ремонт жилого помещения | Периодическое техническое обслуживание оборудования, настройка автоматики, ремонт | 7500 | 2 года | 7%
2) Экономия потребления тепловой энергии и воды в системе ГВС
12. | Модернизация ИТП с установкой и настройкой аппаратуры автоматического управления параметрами воды в системе ГВС | 1) Автоматическое регулирование параметров в системе ГВС; | Оборудование для автоматического регулирования температуры в системе ГВС, включая контроллер, регулирующий клапан с приводом, датчик температуры горячей воды и др. | Энергосервисная организация | плата за содержание и ремонт жилого помещения | Периодическое техническое обслуживание оборудования, настройка автоматики, ремонт | 8400 | 3 года | 10%
2) Рациональное использование тепловой энергии;
3) Экономия потребления тепловой энергии и воды в системе ГВС
13. | Модернизация трубопроводов и арматуры системы ГВС | 1) Увеличение срока эксплуатации трубопроводов; | Современные пластиковые трубопроводы, арматура | Управляющая организация | плата за содержание и ремонт жилого помещения | Периодический осмотр, ремонт | 9200 | 5 лет | 2%
2) Снижение утечек воды;
3) Снижение числа аварий;
4) Рациональное использование тепловой энергии и воды;
5) Экономия потребления тепловой энергии и воды в системе ГВС
14. | Замена оконных блоков | 1) Снижение инфильтрации через оконные блоки; | Современные пластиковые стеклопакеты | Управляющая организация | плата за содержание и ремонт жилого помещения | Периодический осмотр, ремонт | 3200 | 5 лет | 3%
2) Рациональное использование тепловой энергии;
3) Увеличение срока службы окон
Стеновые конструкции
15. | Утепление потолка подвала | 1) Уменьшение охлаждения или промерзания потолка технического подвала; | Тепло-, водо- и пароизоляционные материалы и др. | Управляющая организация | плата за содержание и ремонт жилого помещения | Периодический осмотр, ремонт | 7450 | 3 года | 2%
2) Рациональное использование тепловой энергии;
3) Увеличение срока службы строительных конструкций
16. | Заделка межпанельных и компенсационных швов | 1) Уменьшение сквозняков, протечек, промерзания, продувания, образования грибков; | Технология "Теплый шов"; Герметик, теплоизоляционные прокладки, мастика и др. | Энергосервисная организация | плата за содержание и ремонт жилого помещения | Периодический осмотр, ремонт | 46833 | 5 лет | 12%
2) Рациональное использование тепловой энергии;
3) Увеличение срока службы стеновых конструкций
17. | Ремонт унитазов или замена на экономичные модели | 1) Ликвидация утечек воды; | Запчасти, современные экономичные модели | Управляющая организация | плата по отдельному договору | Периодический осмотр, ремонт | 4150 | 2 года | 8%
2) Рациональное использование воды;
3) Экономия потребления воды в системе ХВС
18. | Ремонт смесителей и душевых головок или замена на экономичные модели | 1) Ликвидация утечек воды; | Запчасти, современные | Управляющая организация | плата по отдельному договору | Периодический осмотр, ремонт | 4870 | 3 года | 7%
|  | 2) Рациональное использование воды; | экономичные модели
3) Экономия потребления воды в системе ХВС
Система вентиляции
19. | Ремонт или установка воздушных заслонок | 1) Ликвидация утечек тепла через систему вентиляции; | Воздушные заслонки с регулированием проходного сечения | Управляющая организация | плата по отдельному договору | Периодический осмотр, регулировка, ремонт | 3980 | 3 года | 8%
2) Рациональное использование тепловой энергии
Система электроснабжения
20. | Замен ламп накаливания в местах общего пользования на энергоэффективные лампы | 1) Снижение потерь электроэнергии | Люминесцентные лампы, светодиодные лампы | Управляющая организация | плата за содержание и ремонт жилого помещения | Периодический осмотр, протирка | 7200 | 7 лет | 15%
2) Экономия расхода электроэнергии на ОДН
21. | Установка датчиков движения в местах общего пользования | 1) Снижение потерь электроэнергии | Датчики движения | Управляющая организация | плата за содержание и ремонт жилого помещения | Периодический осмотр, ремонт | 6300 | 5 лет | 4%
2) Экономия расхода электроэнергии на ОДН
22. | Установка фотоакустических реле для влючения наружнего освещения | 1) Снижение потерь электроэнергии | Фотоакустические реле | Управляющая организация | плата за содержание и ремонт жилого помещения | Периодический осмотр, ремонт | 2450 | 2 года | 3%
2) Экономия расхода электроэнергии на ОДН
,

## д36
ООО УК "Микрорайон Радужный", в соответствии с федеральным законом №261-фз "ОБ ЭНЕРГОСБЕРЕЖЕНИИ И
ПОВЫШЕНИИ ЭНЕРГЕТИЧЕСКОЙ ЭФФЕКТИВНОСТИ И О ВНЕСЕНИИ ИЗМЕНЕНИЙ В ОТДЕЛЬНЫЕ ЗАКОНОДАТЕЛЬНЫЕ
АКТЫ РФ ОТ 23.11.2009г. " предлагает ознакомиться с перечнем мероприятий "по энергосбережению и повышению
энергетической эффективности ж/д №36 ул.Маршала Чуйкова
N | Наименование мероприятия | Цель мероприятия | Применяемые технологии, оборудование и материалы | Возможные исполнители мероприятий | Источник финансирования | Характер эксплуатации после реализации мероприятия | Расходы на проведение мероприятий | Срок окупаемости мероприятий | Объем ожидаемого снижения энергоресурсов
Система отопления
1. | Установка линейных балансировочных вентилей и балансировка системы отопления | 1) Рациональное использование тепловой энергии; | Балансировочные вентили, запорные вентили, воздухо-выпускные клапаны | Управляющая организация | плата за содержание и ремонт жилого помещения | Периодическая регулировка,ремонт | 7900 | 3 года | 10%
2) Экономия потребления тепловой энергии в системе отопления
2. | Промывка трубопроводов и стояков системы отопления | 1) Рациональное использование тепловой энергии; | Промывочные машины и реагенты | Управляющая организация | плата за содержание и ремонт жилого помещения | Периодический осмотр, ремонт | 22500 | 1 год | 5%
2) Экономия потребления тепловой энергии в системе отопления
3. | Ремонт изоляции трубопроводов системы отопления в подвальных помещениях с применением энергоэффективных материалов | 1) Рациональное использование тепловой энергии; | Современные теплоизоляционные материалы в виде скорлуп и цилиндров | Управляющая организация | плата за содержание и ремонт жилого помещения | Периодический осмотр, ремонт | 2400 | 3 года | 8%
2) Экономия потребления тепловой энергии в системе отопления
Система горячего водоснабжения
4. | Ремонт изоляции теплообменников и трубопроводов системы ГВС в подвальных помещениях с применением энергоэффективных материалов | 1) Рациональное использование тепловой энергии; | Современные теплоизоляционные материалы в виде скорлуп и цилиндров | Управляющая организация | плата за содержание и ремонт жилого помещения | Периодический осмотр, ремонт | 5750 | 5 лет | 12%
2) Экономия потребления тепловой энергии и воды в системе ГВС
5. | Заделка, уплотнение и утепление дверных блоков на входе в подъезды и обеспечение автоматического закрывания дверей | 1) Снижение утечек тепла через двери подъездов; | Двери с теплоизоляцией, прокладки, полиуретановая пена, автоматические дверные доводчики и др. | Управляющая организация | плата за содержание и ремонт жилого помещения | Периодический осмотр, ремонт | 7600 | 1 год | 3%
2) Рациональное использование тепловой энергии;
3) Усиление безопасности жителей
6. | Установка дверей и заслонок в проемах подвальных помещений | 1) Снижение утечек тепла через подвальные проемы; | Двери, дверки и заслонки с теплоизоляцией | Управляющая организация | плата за содержание и ремонт жилого помещения | Периодический осмотр, ремонт | 2300 | 2 года | 2%
2) Рациональное использование тепловой энергии
7. | Установка дверей и заслонок в проемах чердачных помещений | 1) Снижение утечек тепла через проемы чердаков; | Двери, дверки и заслонки с теплоизоляцией, воздушные заслонки | Управляющая организация | плата за содержание и ремонт жилого помещения | Периодический осмотр, ремонт | 3600 | 2 года | 2%
2) Рациональное использование тепловой энергии
8. | Заделка и уплотнение оконных блоков в подъездах | 1) Снижение инфильтрации через оконные блоки; | Прокладки, полиуретановая пена и др. | Управляющая организация | плата за содержание и ремонт жилого помещения | Периодический осмотр, ремонт | 2990 | 3 года | 3%
2) Рациональное использование тепловой энергии
9. | Модернизация ИТП с установкой и настройкой аппаратуры автоматического управления параметрами воды в системе отопления в зависимости от температуры наружного воздуха | 1) Автоматическое регулирование параметров в системе отопления; | Оборудование для автоматического регулирования расхода, температуры и давления воды в системе отопления, в том числе насосы, контроллеры, регулирующие клапаны с приводом, датчики температуры воды и температуры наружного воздуха и др. | Энергосервисная организация | плата за содержание и ремонт жилого помещения | Периодическое техническое обслуживание оборудования, настройка автоматики, ремонт | 9780 | 5 лет | 8%
2) Рациональное использование тепловой энергии;
3) Экономия потребления тепловой энергии в системе отопления
10. | Модернизация трубопроводов и арматуры системы отопления | 1) Увеличение срока эксплуатации трубопроводов; | Современные предизолированные трубопроводы, арматура | Управляющая организация | плата за содержание и ремонт жилого помещения | Периодический осмотр, ремонт | 9850 | 5 лет | 5%
2) Снижение утечек воды;
3) Снижение числа аварий;
4) Рациональное использование тепловой энергии;
5) Экономия потребления тепловой энергии в системе отопления
11. | Обеспечение рециркуляции воды в системе ГВС | 1) Рациональное использование тепловой энергии и воды; | Циркуляционный насос, автоматика, трубопроводы | Управляющая организация | плата за содержание и ремонт жилого помещения | Периодическое техническое обслуживание оборудования, настройка автоматики, ремонт | 8500 | 2 года | 7%
2) Экономия потребления тепловой энергии и воды в системе ГВС
12. | Модернизация ИТП с установкой и настройкой аппаратуры автоматического управления параметрами воды в системе ГВС | 1) Автоматическое регулирование параметров в системе ГВС; | Оборудование для автоматического регулирования температуры в системе ГВС, включая контроллер, регулирующий клапан с приводом, датчик температуры горячей воды и др. | Энергосервисная организация | плата за содержание и ремонт жилого помещения | Периодическое техническое обслуживание оборудования, настройка автоматики, ремонт | 8400 | 3 года | 10%
2) Рациональное использование тепловой энергии;
3) Экономия потребления тепловой энергии и воды в системе ГВС
13. | Модернизация трубопроводов и арматуры системы ГВС | 1) Увеличение срока эксплуатации трубопроводов; | Современные пластиковые трубопроводы, арматура | Управляющая организация | плата за содержание и ремонт жилого помещения | Периодический осмотр, ремонт | 9000 | 5 лет | 2%
2) Снижение утечек воды;
3) Снижение числа аварий;
4) Рациональное использование тепловой энергии и воды;
5) Экономия потребления тепловой энергии и воды в системе ГВС
14. | Замена оконных блоков | 1) Снижение инфильтрации через оконные блоки; | Современные пластиковые стеклопакеты | Управляющая организация | плата за содержание и ремонт жилого помещения | Периодический осмотр, ремонт | 3500 | 5 лет | 3%
2) Рациональное использование тепловой энергии;
3) Увеличение срока службы окон
Стеновые конструкции
15. | Утепление потолка подвала | 1) Уменьшение охлаждения или промерзания потолка технического подвала; | Тепло-, водо- и пароизоляционные материалы и др. | Управляющая организация | плата за содержание и ремонт жилого помещения | Периодический осмотр, ремонт | 7800 | 3 года | 2%
2) Рациональное использование тепловой энергии;
3) Увеличение срока службы строительных конструкций
16. | Заделка межпанельных и компенсационных швов | 1) Уменьшение сквозняков, протечек, промерзания, продувания, образования грибков; | Технология "Теплый шов"; Герметик, теплоизоляционные прокладки, мастика и др. | Энергосервисная организация | плата за содержание и ремонт жилого помещения | Периодический осмотр, ремонт | 42100 | 5 лет | 12%
2) Рациональное использование тепловой энергии;
3) Увеличение срока службы стеновых конструкций
17. | Ремонт унитазов или замена на экономичные модели | 1) Ликвидация утечек воды; | Запчасти, современные экономичные модели | Управляющая организация | плата по отдельному договору | Периодический осмотр, ремонт | 4900 | 2 года | 8%
2) Рациональное использование воды;
3) Экономия потребления воды в системе ХВС
18. | Ремонт смесителей и душевых головок или замена на экономичные модели | 1) Ликвидация утечек воды; | Запчасти, современные | Управляющая организация | плата по отдельному договору | Периодический осмотр, ремонт | 5100 | 3 года | 7%
|  | 2) Рациональное использование воды; | экономичные модели
3) Экономия потребления воды в системе ХВС
Система вентиляции
19. | Ремонт или установка воздушных заслонок | 1) Ликвидация утечек тепла через систему вентиляции; | Воздушные заслонки с регулированием проходного сечения | Управляющая организация | плата по отдельному договору | Периодический осмотр, регулировка, ремонт | 5200 | 3 года | 8%
2) Рациональное использование тепловой энергии
Система электроснабжения
20. | Замен ламп накаливания в местах общего пользования на энергоэффективные лампы | 1) Снижение потерь электроэнергии | Люминесцентные лампы, светодиодные лампы | Управляющая организация | плата за содержание и ремонт жилого помещения | Периодический осмотр, протирка | 8200 | 7 лет | 15%
2) Экономия расхода электроэнергии на ОДН
21. | Установка датчиков движения в местах общего пользования | 1) Снижение потерь электроэнергии | Датчики движения | Управляющая организация | плата за содержание и ремонт жилого помещения | Периодический осмотр, ремонт | 6800 | 5 лет | 4%
2) Экономия расхода электроэнергии на ОДН
22. | Установка фотоакустических реле для влючения наружнего освещения | 1) Снижение потерь электроэнергии | Фотоакустические реле | Управляющая организация | плата за содержание и ремонт жилого помещения | Периодический осмотр, ремонт | 3446 | 2 года | 3%
2) Экономия расхода электроэнергии на ОДН
,

## д116
Приложение к Протоколу №2 общего собрания собственников помещений от 31.07.2015 года
ООО УК "Микрорайон Радужный", в соответствии с федеральным законом №261-фз "ОБ ЭНЕРГОСБЕРЕЖЕНИИ И
ПОВЫШЕНИИ ЭНЕРГЕТИЧЕСКОЙ ЭФФЕКТИВНОСТИ И О ВНЕСЕНИИ ИЗМЕНЕНИЙ В ОТДЕЛЬНЫЕ ЗАКОНОДАТЕЛЬНЫЕ
АКТЫ РФ ОТ 23.11.2009г. " предлагает ознакомиться с перечнем мероприятий "по энергосбережению и повышению
энергетической эффективности ж/д №116 ул.Бейвеля
N | Наименование мероприятия | Цель мероприятия | Применяемые технологии, оборудование и материалы | Возможные исполнители мероприятий | Источник финансирования | Характер эксплуатации после реализации мероприятия | Расходы на проведение мероприятий | Срок окупаемости мероприятий | Объем ожидаемого снижения энергоресурсов
Система отопления
1. | Установка линейных балансировочных вентилей и балансировка системы отопления | 1) Рациональное использование тепловой энергии; | Балансировочные вентили, запорные вентили, воздухо-выпускные клапаны | Управляющая организация | плата за содержание и ремонт жилого помещения | Периодическая регулировка,ремонт | 8900 | 3 года | 10%
2) Экономия потребления тепловой энергии в системе отопления
2. | Промывка трубопроводов и стояков системы отопления | 1) Рациональное использование тепловой энергии; | Промывочные машины и реагенты | Управляющая организация | плата за содержание и ремонт жилого помещения | Периодический осмотр, ремонт | 25300 | 1 год | 5%
2) Экономия потребления тепловой энергии в системе отопления
3. | Ремонт изоляции трубопроводов системы отопления в подвальных помещениях с применением энергоэффективных материалов | 1) Рациональное использование тепловой энергии; | Современные теплоизоляционные материалы в виде скорлуп и цилиндров | Управляющая организация | плата за содержание и ремонт жилого помещения | Периодический осмотр, ремонт | 9200 | 3 года | 8%
2) Экономия потребления тепловой энергии в системе отопления
Система горячего водоснабжения
4. | Ремонт изоляции теплообменников и трубопроводов системы ГВС в подвальных помещениях с применением энергоэффективных материалов | 1) Рациональное использование тепловой энергии; | Современные теплоизоляционные материалы в виде скорлуп и цилиндров | Управляющая организация | плата за содержание и ремонт жилого помещения | Периодический осмотр, ремонт | 10100 | 5 лет | 12%
2) Экономия потребления тепловой энергии и воды в системе ГВС
5. | Заделка, уплотнение и утепление дверных блоков на входе в подъезды и обеспечение автоматического закрывания дверей | 1) Снижение утечек тепла через двери подъездов; | Двери с теплоизоляцией, прокладки, полиуретановая пена, автоматические дверные доводчики и др. | Управляющая организация | плата за содержание и ремонт жилого помещения | Периодический осмотр, ремонт | 8700 | 1 год | 3%
2) Рациональное использование тепловой энергии;
3) Усиление безопасности жителей
6. | Установка дверей и заслонок в проемах подвальных помещений | 1) Снижение утечек тепла через подвальные проемы; | Двери, дверки и заслонки с теплоизоляцией | Управляющая организация | плата за содержание и ремонт жилого помещения | Периодический осмотр, ремонт | 6800 | 2 года | 2%
2) Рациональное использование тепловой энергии
7. | Модернизация ИТП с установкой и настройкой аппаратуры автоматического управления параметрами воды в системе отопления в зависимости от температуры наружного воздуха | 1) Автоматическое регулирование параметров в системе отопления; | Оборудование для автоматического регулирования расхода, температуры и давления воды в системе отопления, в том числе насосы, контроллеры, регулирующие клапаны с приводом, датчики температуры воды и температуры наружного воздуха и др. | Энергосервисная организация | плата за содержание и ремонт жилого помещения | Периодическое техническое обслуживание оборудования, настройка автоматики, ремонт | 11200 | 5 лет | 8%
2) Рациональное использование тепловой энергии;
3) Экономия потребления тепловой энергии в системе отопления
8. | Модернизация трубопроводов и арматуры системы отопления | 1) Увеличение срока эксплуатации трубопроводов; | Современные предизолированные трубопроводы, арматура | Управляющая организация | плата за содержание и ремонт жилого помещения | Периодический осмотр, ремонт | 9100 | 5 лет | 5%
2) Снижение утечек воды;
3) Снижение числа аварий;
4) Рациональное использование тепловой энергии;
5) Экономия потребления тепловой энергии в системе отопления
9. | Обеспечение рециркуляции воды в системе ГВС | 1) Рациональное использование тепловой энергии и воды; | Циркуляционный насос, автоматика, трубопроводы | Управляющая организация | плата за содержание и ремонт жилого помещения | Периодическое техническое обслуживание оборудования, настройка автоматики, ремонт | 9900 | 2 года | 7%
2) Экономия потребления тепловой энергии и воды в системе ГВС
10. | Модернизация ИТП с установкой и настройкой аппаратуры автоматического управления параметрами воды в системе ГВС | 1) Автоматическое регулирование параметров в системе ГВС; | Оборудование для автоматического регулирования температуры в системе ГВС, включая контроллер, регулирующий клапан с приводом, датчик температуры горячей воды и др. | Энергосервисная организация | плата за содержание и ремонт жилого помещения | Периодическое техническое обслуживание оборудования, настройка автоматики, ремонт | 8700 | 3 года | 10%
2) Рациональное использование тепловой энергии;
3) Экономия потребления тепловой энергии и воды в системе ГВС
11. | Модернизация трубопроводов и арматуры системы ГВС | 1) Увеличение срока эксплуатации трубопроводов; | Современные пластиковые трубопроводы, арматура | Управляющая организация | плата за содержание и ремонт жилого помещения | Периодический осмотр, ремонт | 9875 | 5 лет | 2%
2) Снижение утечек воды;
3) Снижение числа аварий;
4) Рациональное использование тепловой энергии и воды;
5) Экономия потребления тепловой энергии и воды в системе ГВС
16. | Ремонт унитазов или замена на экономичные модели | 1) Ликвидация утечек воды; | Запчасти, современные экономичные модели | Управляющая организация | плата по отдельному договору | Периодический осмотр, ремонт | 6500 | 2 года | 8%
2) Рациональное использование воды;
3) Экономия потребления воды в системе ХВС
12. | Ремонт смесителей и душевых головок или замена на экономичные модели | 1) Ликвидация утечек воды; | Запчасти, современные | Управляющая организация | плата по отдельному договору | Периодический осмотр, ремонт | 6975 | 3 года | 7%
|  | 2) Рациональное использование воды; | экономичные модели
3) Экономия потребления воды в системе ХВС
Система вентиляции
13. | Ремонт или установка воздушных заслонок | 1) Ликвидация утечек тепла через систему вентиляции; | Воздушные заслонки с регулированием проходного сечения | Управляющая организация | плата по отдельному договору | Периодический осмотр, регулировка, ремонт | 8800 | 3 года | 8%
2) Рациональное использование тепловой энергии
Система электроснабжения
14. | Замен ламп накаливания в местах общего пользования на энергоэффективные лампы | 1) Снижение потерь электроэнергии | Люминесцентные лампы, светодиодные лампы | Управляющая организация | плата за содержание и ремонт жилого помещения | Периодический осмотр, протирка | 9875 | 7 лет | 15%
2) Экономия расхода электроэнергии на ОДН
15. | Установка датчиков движения в местах общего пользования | 1) Снижение потерь электроэнергии | Датчики движения | Управляющая организация | плата за содержание и ремонт жилого помещения | Периодический осмотр, ремонт | 7573 | 5 лет | 4%
2) Экономия расхода электроэнергии на ОДН
16. | Установка фотоакустических реле для влючения наружнего освещения | 1) Снижение потерь электроэнергии | Фотоакустические реле | Управляющая организация | плата за содержание и ремонт жилого помещения | Периодический осмотр, ремонт | 4450 | 2 года | 3%
2) Экономия расхода электроэнергии на ОДН
161948
,

## д138
Приложение к Протоколу №2 общего собрания собственников помещений от 31.07.2015 года
ООО УК "Микрорайон Радужный", в соответствии с федеральным законом №261-фз "ОБ ЭНЕРГОСБЕРЕЖЕНИИ И
ПОВЫШЕНИИ ЭНЕРГЕТИЧЕСКОЙ ЭФФЕКТИВНОСТИ И О ВНЕСЕНИИ ИЗМЕНЕНИЙ В ОТДЕЛЬНЫЕ ЗАКОНОДАТЕЛЬНЫЕ
АКТЫ РФ ОТ 23.11.2009г. " предлагает ознакомиться с перечнем мероприятий "по энергосбережению и повышению
энергетической эффективности ж/д №138 ул.Комсомольский проспект
N | Наименование мероприятия | Цель мероприятия | Применяемые технологии, оборудование и материалы | Возможные исполнители мероприятий | Источник финансирования | Характер эксплуатации после реализации мероприятия | Расходы на проведение мероприятий | Срок окупаемости мероприятий | Объем ожидаемого снижения энергоресурсов
Система отопления
1. | Установка линейных балансировочных вентилей и балансировка системы отопления | 1) Рациональное использование тепловой энергии; | Балансировочные вентили, запорные вентили, воздухо-выпускные клапаны | Управляющая организация | плата за содержание и ремонт жилого помещения | Периодическая регулировка,ремонт | 9900 | 3 года | 10%
2) Экономия потребления тепловой энергии в системе отопления
2. | Промывка трубопроводов и стояков системы отопления | 1) Рациональное использование тепловой энергии; | Промывочные машины и реагенты | Управляющая организация | плата за содержание и ремонт жилого помещения | Периодический осмотр, ремонт | 32300 | 1 год | 5%
2) Экономия потребления тепловой энергии в системе отопления
3. | Ремонт изоляции трубопроводов системы отопления в подвальных помещениях с применением энергоэффективных материалов | 1) Рациональное использование тепловой энергии; | Современные теплоизоляционные материалы в виде скорлуп и цилиндров | Управляющая организация | плата за содержание и ремонт жилого помещения | Периодический осмотр, ремонт | 9200 | 3 года | 8%
2) Экономия потребления тепловой энергии в системе отопления
Система горячего водоснабжения
4. | Ремонт изоляции теплообменников и трубопроводов системы ГВС в подвальных помещениях с применением энергоэффективных материалов | 1) Рациональное использование тепловой энергии; | Современные теплоизоляционные материалы в виде скорлуп и цилиндров | Управляющая организация | плата за содержание и ремонт жилого помещения | Периодический осмотр, ремонт | 15100 | 5 лет | 12%
2) Экономия потребления тепловой энергии и воды в системе ГВС
5. | Заделка, уплотнение и утепление дверных блоков на входе в подъезды и обеспечение автоматического закрывания дверей | 1) Снижение утечек тепла через двери подъездов; | Двери с теплоизоляцией, прокладки, полиуретановая пена, автоматические дверные доводчики и др. | Управляющая организация | плата за содержание и ремонт жилого помещения | Периодический осмотр, ремонт | 9700 | 1 год | 3%
2) Рациональное использование тепловой энергии;
3) Усиление безопасности жителей
6. | Установка дверей и заслонок в проемах подвальных помещений | 1) Снижение утечек тепла через подвальные проемы; | Двери, дверки и заслонки с теплоизоляцией | Управляющая организация | плата за содержание и ремонт жилого помещения | Периодический осмотр, ремонт | 6800 | 2 года | 2%
2) Рациональное использование тепловой энергии
7. | Модернизация ИТП с установкой и настройкой аппаратуры автоматического управления параметрами воды в системе отопления в зависимости от температуры наружного воздуха | 1) Автоматическое регулирование параметров в системе отопления; | Оборудование для автоматического регулирования расхода, температуры и давления воды в системе отопления, в том числе насосы, контроллеры, регулирующие клапаны с приводом, датчики температуры воды и температуры наружного воздуха и др. | Энергосервисная организация | плата за содержание и ремонт жилого помещения | Периодическое техническое обслуживание оборудования, настройка автоматики, ремонт | 13200 | 5 лет | 8%
2) Рациональное использование тепловой энергии;
3) Экономия потребления тепловой энергии в системе отопления
8. | Модернизация трубопроводов и арматуры системы отопления | 1) Увеличение срока эксплуатации трубопроводов; | Современные предизолированные трубопроводы, арматура | Управляющая организация | плата за содержание и ремонт жилого помещения | Периодический осмотр, ремонт | 9100 | 5 лет | 5%
2) Снижение утечек воды;
3) Снижение числа аварий;
4) Рациональное использование тепловой энергии;
5) Экономия потребления тепловой энергии в системе отопления
9. | Обеспечение рециркуляции воды в системе ГВС | 1) Рациональное использование тепловой энергии и воды; | Циркуляционный насос, автоматика, трубопроводы | Управляющая организация | плата за содержание и ремонт жилого помещения | Периодическое техническое обслуживание оборудования, настройка автоматики, ремонт | 10900 | 2 года | 7%
2) Экономия потребления тепловой энергии и воды в системе ГВС
10. | Модернизация ИТП с установкой и настройкой аппаратуры автоматического управления параметрами воды в системе ГВС | 1) Автоматическое регулирование параметров в системе ГВС; | Оборудование для автоматического регулирования температуры в системе ГВС, включая контроллер, регулирующий клапан с приводом, датчик температуры горячей воды и др. | Энергосервисная организация | плата за содержание и ремонт жилого помещения | Периодическое техническое обслуживание оборудования, настройка автоматики, ремонт | 11700 | 3 года | 10%
2) Рациональное использование тепловой энергии;
3) Экономия потребления тепловой энергии и воды в системе ГВС
11. | Модернизация трубопроводов и арматуры системы ГВС | 1) Увеличение срока эксплуатации трубопроводов; | Современные пластиковые трубопроводы, арматура | Управляющая организация | плата за содержание и ремонт жилого помещения | Периодический осмотр, ремонт | 10875 | 5 лет | 2%
2) Снижение утечек воды;
3) Снижение числа аварий;
4) Рациональное использование тепловой энергии и воды;
5) Экономия потребления тепловой энергии и воды в системе ГВС
16. | Ремонт унитазов или замена на экономичные модели | 1) Ликвидация утечек воды; | Запчасти, современные экономичные модели | Управляющая организация | плата по отдельному договору | Периодический осмотр, ремонт | 6500 | 2 года | 8%
2) Рациональное использование воды;
3) Экономия потребления воды в системе ХВС
12. | Ремонт смесителей и душевых головок или замена на экономичные модели | 1) Ликвидация утечек воды; | Запчасти, современные | Управляющая организация | плата по отдельному договору | Периодический осмотр, ремонт | 9975 | 3 года | 7%
|  | 2) Рациональное использование воды; | экономичные модели
3) Экономия потребления воды в системе ХВС
Система вентиляции
13. | Ремонт или установка воздушных заслонок | 1) Ликвидация утечек тепла через систему вентиляции; | Воздушные заслонки с регулированием проходного сечения | Управляющая организация | плата по отдельному договору | Периодический осмотр, регулировка, ремонт | 10800 | 3 года | 8%
2) Рациональное использование тепловой энергии
Система электроснабжения
14. | Замен ламп накаливания в местах общего пользования на энергоэффективные лампы | 1) Снижение потерь электроэнергии | Люминесцентные лампы, светодиодные лампы | Управляющая организация | плата за содержание и ремонт жилого помещения | Периодический осмотр, протирка | 9875 | 7 лет | 15%
2) Экономия расхода электроэнергии на ОДН
15. | Установка датчиков движения в местах общего пользования | 1) Снижение потерь электроэнергии | Датчики движения | Управляющая организация | плата за содержание и ремонт жилого помещения | Периодический осмотр, ремонт | 8573 | 5 лет | 4%
2) Экономия расхода электроэнергии на ОДН
16. | Установка фотоакустических реле для влючения наружнего освещения | 1) Снижение потерь электроэнергии | Фотоакустические реле | Управляющая организация | плата за содержание и ремонт жилого помещения | Периодический осмотр, ремонт | 6450 | 2 года | 3%
2) Экономия расхода электроэнергии на ОДН
190948
,

## д140
ООО УК "Микрорайон Радужный", в соответствии с федеральным законом №261-фз "ОБ ЭНЕРГОСБЕРЕЖЕНИИ И
ПОВЫШЕНИИ ЭНЕРГЕТИЧЕСКОЙ ЭФФЕКТИВНОСТИ И О ВНЕСЕНИИ ИЗМЕНЕНИЙ В ОТДЕЛЬНЫЕ ЗАКОНОДАТЕЛЬНЫЕ
АКТЫ РФ ОТ 23.11.2009г. " предлагает ознакомиться с перечнем мероприятий "по энергосбережению и повышению
энергетической эффективности ж/д №138 ул.Комсомольский проспект
N | Наименование мероприятия | Цель мероприятия | Применяемые технологии, оборудование и материалы | Возможные исполнители мероприятий | Источник финансирования | Характер эксплуатации после реализации мероприятия | Расходы на проведение мероприятий | Срок окупаемости мероприятий | Объем ожидаемого снижения энергоресурсов
Система отопления
1. | Установка линейных балансировочных вентилей и балансировка системы отопления | 1) Рациональное использование тепловой энергии; | Балансировочные вентили, запорные вентили, воздухо-выпускные клапаны | Управляющая организация | плата за содержание и ремонт жилого помещения | Периодическая регулировка,ремонт | 9900 | 3 года | 10%
2) Экономия потребления тепловой энергии в системе отопления
2. | Промывка трубопроводов и стояков системы отопления | 1) Рациональное использование тепловой энергии; | Промывочные машины и реагенты | Управляющая организация | плата за содержание и ремонт жилого помещения | Периодический осмотр, ремонт | 33300 | 1 год | 5%
2) Экономия потребления тепловой энергии в системе отопления
3. | Ремонт изоляции трубопроводов системы отопления в подвальных помещениях с применением энергоэффективных материалов | 1) Рациональное использование тепловой энергии; | Современные теплоизоляционные материалы в виде скорлуп и цилиндров | Управляющая организация | плата за содержание и ремонт жилого помещения | Периодический осмотр, ремонт | 9200 | 3 года | 8%
2) Экономия потребления тепловой энергии в системе отопления
Система горячего водоснабжения
4. | Ремонт изоляции теплообменников и трубопроводов системы ГВС в подвальных помещениях с применением энергоэффективных материалов | 1) Рациональное использование тепловой энергии; | Современные теплоизоляционные материалы в виде скорлуп и цилиндров | Управляющая организация | плата за содержание и ремонт жилого помещения | Периодический осмотр, ремонт | 15100 | 5 лет | 12%
2) Экономия потребления тепловой энергии и воды в системе ГВС
5. | Заделка, уплотнение и утепление дверных блоков на входе в подъезды и обеспечение автоматического закрывания дверей | 1) Снижение утечек тепла через двери подъездов; | Двери с теплоизоляцией, прокладки, полиуретановая пена, автоматические дверные доводчики и др. | Управляющая организация | плата за содержание и ремонт жилого помещения | Периодический осмотр, ремонт | 9700 | 1 год | 3%
2) Рациональное использование тепловой энергии;
3) Усиление безопасности жителей
6. | Установка дверей и заслонок в проемах подвальных помещений | 1) Снижение утечек тепла через подвальные проемы; | Двери, дверки и заслонки с теплоизоляцией | Управляющая организация | плата за содержание и ремонт жилого помещения | Периодический осмотр, ремонт | 6900 | 2 года | 2%
2) Рациональное использование тепловой энергии
7. | Модернизация ИТП с установкой и настройкой аппаратуры автоматического управления параметрами воды в системе отопления в зависимости от температуры наружного воздуха | 1) Автоматическое регулирование параметров в системе отопления; | Оборудование для автоматического регулирования расхода, температуры и давления воды в системе отопления, в том числе насосы, контроллеры, регулирующие клапаны с приводом, датчики температуры воды и температуры наружного воздуха и др. | Энергосервисная организация | плата за содержание и ремонт жилого помещения | Периодическое техническое обслуживание оборудования, настройка автоматики, ремонт | 13300 | 5 лет | 8%
2) Рациональное использование тепловой энергии;
3) Экономия потребления тепловой энергии в системе отопления
8. | Модернизация трубопроводов и арматуры системы отопления | 1) Увеличение срока эксплуатации трубопроводов; | Современные предизолированные трубопроводы, арматура | Управляющая организация | плата за содержание и ремонт жилого помещения | Периодический осмотр, ремонт | 9100 | 5 лет | 5%
2) Снижение утечек воды;
3) Снижение числа аварий;
4) Рациональное использование тепловой энергии;
5) Экономия потребления тепловой энергии в системе отопления
9. | Обеспечение рециркуляции воды в системе ГВС | 1) Рациональное использование тепловой энергии и воды; | Циркуляционный насос, автоматика, трубопроводы | Управляющая организация | плата за содержание и ремонт жилого помещения | Периодическое техническое обслуживание оборудования, настройка автоматики, ремонт | 10900 | 2 года | 7%
2) Экономия потребления тепловой энергии и воды в системе ГВС
10. | Модернизация ИТП с установкой и настройкой аппаратуры автоматического управления параметрами воды в системе ГВС | 1) Автоматическое регулирование параметров в системе ГВС; | Оборудование для автоматического регулирования температуры в системе ГВС, включая контроллер, регулирующий клапан с приводом, датчик температуры горячей воды и др. | Энергосервисная организация | плата за содержание и ремонт жилого помещения | Периодическое техническое обслуживание оборудования, настройка автоматики, ремонт | 11700 | 3 года | 10%
2) Рациональное использование тепловой энергии;
3) Экономия потребления тепловой энергии и воды в системе ГВС
11. | Модернизация трубопроводов и арматуры системы ГВС | 1) Увеличение срока эксплуатации трубопроводов; | Современные пластиковые трубопроводы, арматура | Управляющая организация | плата за содержание и ремонт жилого помещения | Периодический осмотр, ремонт | 10875 | 5 лет | 2%
2) Снижение утечек воды;
3) Снижение числа аварий;
4) Рациональное использование тепловой энергии и воды;
5) Экономия потребления тепловой энергии и воды в системе ГВС
16. | Ремонт унитазов или замена на экономичные модели | 1) Ликвидация утечек воды; | Запчасти, современные экономичные модели | Управляющая организация | плата по отдельному договору | Периодический осмотр, ремонт | 6500 | 2 года | 8%
2) Рациональное использование воды;
3) Экономия потребления воды в системе ХВС
12. | Ремонт смесителей и душевых головок или замена на экономичные модели | 1) Ликвидация утечек воды; | Запчасти, современные | Управляющая организация | плата по отдельному договору | Периодический осмотр, ремонт | 9975 | 3 года | 7%
|  | 2) Рациональное использование воды; | экономичные модели
3) Экономия потребления воды в системе ХВС
Система вентиляции
13. | Ремонт или установка воздушных заслонок | 1) Ликвидация утечек тепла через систему вентиляции; | Воздушные заслонки с регулированием проходного сечения | Управляющая организация | плата по отдельному договору | Периодический осмотр, регулировка, ремонт | 10800 | 3 года | 8%
2) Рациональное использование тепловой энергии
Система электроснабжения
14. | Замен ламп накаливания в местах общего пользования на энергоэффективные лампы | 1) Снижение потерь электроэнергии | Люминесцентные лампы, светодиодные лампы | Управляющая организация | плата за содержание и ремонт жилого помещения | Периодический осмотр, протирка | 9875 | 7 лет | 15%
2) Экономия расхода электроэнергии на ОДН
15. | Установка датчиков движения в местах общего пользования | 1) Снижение потерь электроэнергии | Датчики движения | Управляющая организация | плата за содержание и ремонт жилого помещения | Периодический осмотр, ремонт | 8573 | 5 лет | 4%
2) Экономия расхода электроэнергии на ОДН
16. | Установка фотоакустических реле для влючения наружнего освещения | 1) Снижение потерь электроэнергии | Фотоакустические реле | Управляющая организация | плата за содержание и ремонт жилого помещения | Периодический осмотр, ремонт | 6450 | 2 года | 3%
2) Экономия расхода электроэнергии на ОДН
192148
,